## Прайс-лист 2021
Прайс-лист на продукцию ZPAS для Компания «Мальтима Телеком».
Действителен с 01 февраля 2021 года.
Прайс-лист
Name of good | [9 empty] | Catalogue number |  | Weight [kg] | Прайс-лист в Руб., вкл НДС
DATA COMMUNICATION COMPONENTS AND SOLUTIONS (Телекоммуникационные компоненты и решения)
Floor-standing cabinets
SZB IT 19" with glass door with metal sides (replaces existing SZB cabinets)
[5 empty] | height | width | depth |  | RAL colour
[5 empty] | 45U | 800 | 800 |  | 7035 | WZ-IT-458080-69AA-2-011 | Шкаф напольный 19", 45U, 2096 х 800 х 800 мм (ВхШхГ), передняя дверь: стеклянная с металлическими боками и замком с ручкой, задняя дверь: металлическая, сплошная, укороченная с одноточечными замками без ручки + панель высотой 3U со щеточным вводом, установленная под дверью, левая боковая панель: металлическая, сплошная с одноточечными замками, правая боковая панель: металлическая, сплошная с одноточечными замками, монтажные профили: две пары 19-дюймовых профилей STANDARD, цвет шкафа: серый (RAL 7035). В комплект входят регулируемые ножки, а также шина заземления и кабели заземления дверей и панелей. | собранный | 130014.72
[6 empty] | 600 | 600 |  | 7035 | WZ-IT-456060-69AA-2-011 | Шкаф напольный 19", 45U, 2096 х 600 х 600 мм (ВхШхГ), передняя дверь: стеклянная с металлическими боками и замком с ручкой, задняя дверь: металлическая, сплошная, укороченная с одноточечными замками без ручки + панель высотой 3U со щеточным вводом, установленная под дверью, левая боковая панель: металлическая, сплошная с одноточечными замками, правая боковая панель: металлическая, сплошная с одноточечными замками, монтажные профили: две пары 19-дюймовых профилей STANDARD, цвет шкафа: серый (RAL 7035). В комплект входят регулируемые ножки, а также шина заземления и кабели заземления дверей и панелей. | собранный | 114649.34
[5 empty] | 42U | 800 | 800 |  | 7035 | WZ-IT-428080-69AA-2-011 | Шкаф напольный 19", 42U, 1963 х 800 х 800 мм (ВхШхГ), передняя дверь: стеклянная с металлическими боками и замком с ручкой, задняя дверь: металлическая, сплошная, укороченная с одноточечными замками без ручки + панель высотой 3U со щеточным вводом, установленная под дверью, левая боковая панель: металлическая, сплошная с одноточечными замками, правая боковая панель: металлическая, сплошная с одноточечными замками, монтажные профили: две пары 19-дюймовых профилей STANDARD, цвет шкафа: серый (RAL 7035). В комплект входят регулируемые ножки, а также шина заземления и кабели заземления дверей и панелей. | собранный | 115240.32
[7 empty] | 600 |  | 7035 | WZ-IT-428060-69AA-2-011 | Шкаф напольный 19", 42U, 1963 х 800 х 600 мм (ВхШхГ), передняя дверь: стеклянная с металлическими боками и замком с ручкой, задняя дверь: металлическая, сплошная, укороченная с одноточечными замками без ручки + панель высотой 3U со щеточным вводом, установленная под дверью, левая боковая панель: металлическая, сплошная с одноточечными замками, правая боковая панель: металлическая, сплошная с одноточечными замками, монтажные профили: две пары 19-дюймовых профилей STANDARD, цвет шкафа: серый (RAL 7035). В комплект входят регулируемые ножки, а также шина заземления и кабели заземления дверей и панелей. | собранный | 109330.56
[6 empty] | 600 | 800 |  | 7035 | WZ-IT-426080-69AA-2-011 | Шкаф напольный 19", 42U, 1963 х 600 х 800 мм (ВхШхГ), передняя дверь: стеклянная с металлическими боками и замком с ручкой, задняя дверь: металлическая, сплошная, укороченная с одноточечными замками без ручки + панель высотой 3U со щеточным вводом, установленная под дверью, левая боковая панель: металлическая, сплошная с одноточечными замками, правая боковая панель: металлическая, сплошная с одноточечными замками, монтажные профили: две пары 19-дюймовых профилей STANDARD, цвет шкафа: серый (RAL 7035). В комплект входят регулируемые ножки, а также шина заземления и кабели заземления дверей и панелей. | собранный | 101056.9
[7 empty] | 600 |  | 7035 | WZ-IT-426060-69AA-2-011 | Шкаф напольный 19", 42U, 1963 х 600 х 600 мм (ВхШхГ), передняя дверь: стеклянная с металлическими боками и замком с ручкой, задняя дверь: металлическая, сплошная, укороченная с одноточечными замками без ручки + панель высотой 3U со щеточным вводом, установленная под дверью, левая боковая панель: металлическая, сплошная с одноточечными замками, правая боковая панель: металлическая, сплошная с одноточечными замками, монтажные профили: две пары 19-дюймовых профилей STANDARD, цвет шкафа: серый (RAL 7035). В комплект входят регулируемые ножки, а также шина заземления и кабели заземления дверей и панелей. | собранный | 93374.21
[5 empty] | 24U | 800 | 800 |  | 7035 | WZ-IT-248080-69AA-2-011 | Шкаф напольный 19", 24U, 1163 х 800 х 800 мм (ВхШхГ), передняя дверь: стеклянная с металлическими боками и замком с ручкой, задняя дверь: металлическая, сплошная, укороченная с одноточечными замками без ручки + панель высотой 3U со щеточным вводом, установленная под дверью, левая боковая панель: металлическая, сплошная с одноточечными замками, правая боковая панель: металлическая, сплошная с одноточечными замками, монтажные профили: две пары 19-дюймовых профилей STANDARD, цвет шкафа: серый (RAL 7035). В комплект входят регулируемые ножки, а также шина заземления и кабели заземления дверей и панелей. | собранный | 103420.8
[7 empty] | 600 |  | 7035 | WZ-IT-248060-69AA-2-011 | Шкаф напольный 19", 24U, 1163 х 800 х 600 мм (ВхШхГ), передняя дверь: стеклянная с металлическими боками и замком с ручкой, задняя дверь: металлическая, сплошная, укороченная с одноточечными замками без ручки + панель высотой 3U со щеточным вводом, установленная под дверью, левая боковая панель: металлическая, сплошная с одноточечными замками, правая боковая панель: металлическая, сплошная с одноточечными замками, монтажные профили: две пары 19-дюймовых профилей STANDARD, цвет шкафа: серый (RAL 7035). В комплект входят регулируемые ножки, а также шина заземления и кабели заземления дверей и панелей. | собранный | 97865.71
[6 empty] | 600 | 800 |  | 7035 | WZ-IT-246080-69AA-2-011 | Шкаф напольный 19", 24U, 1163 х 600 х 800 мм (ВхШхГ), передняя дверь: стеклянная с металлическими боками и замком с ручкой, задняя дверь: металлическая, сплошная, укороченная с одноточечными замками без ручки + панель высотой 3U со щеточным вводом, установленная под дверью, левая боковая панель: металлическая, сплошная с одноточечными замками, правая боковая панель: металлическая, сплошная с одноточечными замками, монтажные профили: две пары 19-дюймовых профилей STANDARD, цвет шкафа: серый (RAL 7035). В комплект входят регулируемые ножки, а также шина заземления и кабели заземления дверей и панелей. | собранный | 82145.66
[7 empty] | 600 |  | 7035 | WZ-IT-246060-69AA-2-011 | Шкаф напольный 19", 24U, 1163 х 600 х 600 мм (ВхШхГ), передняя дверь: стеклянная с металлическими боками и замком с ручкой, задняя дверь: металлическая, сплошная, укороченная с одноточечными замками без ручки + панель высотой 3U со щеточным вводом, установленная под дверью, левая боковая панель: металлическая, сплошная с одноточечными замками, правая боковая панель: металлическая, сплошная с одноточечными замками, монтажные профили: две пары 19-дюймовых профилей STANDARD, цвет шкафа: серый (RAL 7035). В комплект входят регулируемые ножки, а также шина заземления и кабели заземления дверей и панелей. | собранный | 76235.9
SZB IT 19" with perforated steel door (replaces existing SZB SE cabinets)
[5 empty] | height | width | depth |  | RAL colour
[5 empty] | 47U | 800 | 1000 |  | 7035 | WZ-IT-478010-44AA-4-011 | Шкаф напольный 19", 47U, 2186 х 800 х 1000 мм (ВхШхГ), передняя дверь: металлическая, перфорированная (просвет 80%), одностворчатая с замком с ручкой, задняя дверь: металлическая, перфорированная (просвет 80%), одностворчатая с замком с ручкой, левая боковая панель: металлическая, сплошная с одноточечными замками, правая боковая панель: металлическая, сплошная с одноточечными замками, монтажные профили: две пары 19-дюймовых профилей PREMIUM, цвет шкафа: серый (RAL 7035). В комплект входят регулируемые ножки, а также шина заземления и кабели заземления дверей и панелей. | собранный | 188521.34
[6 empty] | 600 | 1000 |  | 7035 | WZ-IT-476010-44AA-4-011 | Шкаф напольный 19", 47U, 2186 х 600 х 1000 мм (ВхШхГ), передняя дверь: металлическая, перфорированная (просвет 80%), одностворчатая с замком с ручкой, задняя дверь: металлическая, перфорированная (просвет 80%), одностворчатая с замком с ручкой, левая боковая панель: металлическая, сплошная с одноточечными замками, правая боковая панель: металлическая, сплошная с одноточечными замками, монтажные профили: две пары 19-дюймовых профилей PREMIUM, цвет шкафа: серый (RAL 7035). В комплект входят регулируемые ножки, а также шина заземления и кабели заземления дверей и панелей. | собранный | 180247.68
[5 empty] | 42U | 800 | 1000 |  | 7035 | WZ-IT-428010-44AA-4-011 | Шкаф напольный 19", 42U, 1963 х 800 х 1000 мм (ВхШхГ), передняя дверь: металлическая, перфорированная (просвет 80%), одностворчатая с замком с ручкой, задняя дверь: металлическая, перфорированная (просвет 80%), одностворчатая с замком с ручкой, левая боковая панель: металлическая, сплошная с одноточечными замками, правая боковая панель: металлическая, сплошная с одноточечными замками, монтажные профили: две пары 19-дюймовых профилей PREMIUM, цвет шкафа: серый (RAL 7035). В комплект входят регулируемые ножки, а также шина заземления и кабели заземления дверей и панелей. | собранный | 173983.25
[9 empty] | 9005 | WZ-IT-428010-44AA-4-161 | Шкаф напольный 19", 42U, 1963 х 800 х 1000 мм (ВхШхГ), передняя дверь: металлическая, перфорированная (просвет 80%), одностворчатая с замком с ручкой, задняя дверь: металлическая, перфорированная (просвет 80%), одностворчатая с замком с ручкой, левая боковая панель: металлическая, сплошная с одноточечными замками, правая боковая панель: металлическая, сплошная с одноточечными замками, монтажные профили: две пары 19-дюймовых профилей PREMIUM, цвет шкафа: черный (RAL 9005). В комплект входят регулируемые ножки, а также шина заземления и кабели заземления дверей и панелей. | собранный | 173983.25
[6 empty] | 600 | 1000 |  | 7035 | WZ-IT-426010-44AA-4-011 | Шкаф напольный 19", 42U, 1963 х 600 х 1000 мм (ВхШхГ), передняя дверь: металлическая, перфорированная (просвет 80%), одностворчатая с замком с ручкой, задняя дверь: металлическая, перфорированная (просвет 80%), одностворчатая с замком с ручкой, левая боковая панель: металлическая, сплошная с одноточечными замками, правая боковая панель: металлическая, сплошная с одноточечными замками, монтажные профили: две пары 19-дюймовых профилей PREMIUM, цвет шкафа: серый (RAL 7035). В комплект входят регулируемые ножки, а также шина заземления и кабели заземления дверей и панелей. | собранный | 166182.41
[9 empty] | 9005 | WZ-IT-426010-44AA-4-161 | Шкаф напольный 19", 42U, 1963 х 600 х 1000 мм (ВхШхГ), передняя дверь: металлическая, перфорированная (просвет 80%), одностворчатая с замком с ручкой, задняя дверь: металлическая, перфорированная (просвет 80%), одностворчатая с замком с ручкой, левая боковая панель: металлическая, сплошная с одноточечными замками, правая боковая панель: металлическая, сплошная с одноточечными замками, монтажные профили: две пары 19-дюймовых профилей PREMIUM, цвет шкафа: черный (RAL 9005). В комплект входят регулируемые ножки, а также шина заземления и кабели заземления дверей и панелей. | собранный | 166182.41
SZE2 PC 19"
|  | SJB 19" |  |  | without desktop
[5 empty] | width | depth | heigt |  | RAL colour
[5 empty] | 600 | 800 | 18U |  | 7035 | WZ-6729-01-04-011-BBL | см. допвкладку
[9 empty] | 9005 | WZ-6729-01-04-161-BBL | Шкаф телекоммуникационный напольный серии SJB, 19-дюймовый, со стеклянной дверью, съемной задней панелью, 2-мя парами монтажных уголков, кабелем заземления задней панели, щеточным вводом, а также 4-мя регулируемыми ножками, высота 18U, 871x600x800мм (ВхШхГ), без столешницы, цвет черный (RAL 9005), допустимая нагрузка 45 кг. Собранный |  | 51533.06
[7 empty] | 15U |  | 7035 | WZ-6729-01-03-011-BBL | см. допвкладку
[9 empty] | 9005 | WZ-6729-01-03-161-BBL | Шкаф телекоммуникационный напольный серии SJB, 19-дюймовый, со стеклянной дверью, съемной задней панелью, 2-мя парами монтажных уголков, кабелем заземления задней панели, щеточным вводом, а также 4-мя регулируемыми ножками, высота 15U, 737x600x800мм (ВхШхГ), без столешницы, цвет черный (RAL 9005), допустимая нагрузка 38 кг. Собранный |  | 49937.47
[6 empty] | 600 | 18U |  | 7035 | WZ-3987-01-04-011-BBL | Шкаф телекоммуникационный напольный серии SJB, 19-дюймовый, со стеклянной дверью, съемной задней панелью, 2-мя парами монтажных уголков, кабелем заземления задней панели, щеточным вводом, а также 4-мя регулируемыми ножками, высота 18U, 871x600x600мм (ВхШхГ), без столешницы, цвет серый (RAL 7035), допустимая нагрузка 45 кг. Собранный | 36 | 42550.27
[9 empty] | 9005 | WZ-3987-01-04-161-BBL | Шкаф телекоммуникационный напольный серии SJB, 19-дюймовый, со стеклянной дверью, съемной задней панелью, 2-мя парами монтажных уголков, кабелем заземления задней панели, щеточным вводом, а также 4-мя регулируемыми ножками, высота 18U, 871x600x600мм (ВхШхГ), без столешницы, цвет черный (RAL 9005), допустимая нагрузка 45 кг. Собранный | 36 | 42550.27
[7 empty] | 15U |  | 7035 | WZ-3987-01-03-011-BBL | Шкаф телекоммуникационный напольный серии SJB, 19-дюймовый, со стеклянной дверью, съемной задней панелью, 2-мя парами монтажных уголков, кабелем заземления задней панели, щеточным вводом, а также 4-мя регулируемыми ножками, высота 15U, 737x600x600мм (ВхШхГ), без столешницы, цвет серый (RAL 7035), допустимая нагрузка 38 кг. Собранный | 33 | 41368.32
[9 empty] | 9005 | WZ-3987-01-03-161-BBL | Шкаф телекоммуникационный напольный серии SJB, 19-дюймовый, со стеклянной дверью, съемной задней панелью, 2-мя парами монтажных уголков, кабелем заземления задней панели, щеточным вводом, а также 4-мя регулируемыми ножками, высота 15U, 737x600x600мм (ВхШхГ), без столешницы, цвет черный (RAL 9005), допустимая нагрузка 38 кг. Собранный | 33 | 41368.32
[7 empty] | 12U |  | 7035 | WZ-3987-01-02-011-BBL | Шкаф телекоммуникационный напольный серии SJB, 19-дюймовый, со стеклянной дверью, съемной задней панелью, 2-мя парами монтажных уголков, кабелем заземления задней панели, щеточным вводом, а также 4-мя регулируемыми ножками, высота 12U, 604x600x600мм (ВхШхГ), без столешницы, цвет серый (RAL 7035), допустимая нагрузка 30 кг. Собранный | 29.5 | 36640.51
[9 empty] | 9005 | WZ-3987-01-02-161-BBL | Шкаф телекоммуникационный напольный серии SJB, 19-дюймовый, со стеклянной дверью, съемной задней панелью, 2-мя парами монтажных уголков, кабелем заземления задней панели, щеточным вводом, а также 4-мя регулируемыми ножками, высота 12U, 604x600x600мм (ВхШхГ), без столешницы, цвет черный (RAL 9005), допустимая нагрузка 30 кг. Собранный | 29.5 | 36640.51
Supplementary accessories for SJB cabinets
[5 empty] | Desktop for SJB 600x800 cabinet, calvados |  |  |  |  | WZ-6455-06-00-000 | Столешница мебельная 600х800 мм толщиной 18 мм для установки на верхней панели шкафа SJB, цвет Calvados. |  | 10637.57
[5 empty] | Desktop for SJB 600x800 cabinet, light grey |  |  |  |  | WZ-6455-06-00-U112 | Столешница мебельная 600х800 мм толщиной 18 мм для установки на верхней панели шкафа SJB, цвет светло-серый. |  | 10637.57
[5 empty] | Desktop for SJB 600x600 cabinet, calvados |  |  |  |  | WZ-3987-07-00-000 | Столешница мебельная 600х600 мм толщиной 18 мм для установки на верхней панели шкафа SJB, цвет Calvados. |  | 9455.62
[5 empty] | Desktop for SJB 600x600 cabinet, black |  |  |  |  | WZ-3987-07-00-161 | Столешница мебельная 600х600 мм толщиной 18 мм для установки на верхней панели шкафа SJB, цвет черный. |  | 9455.62
[5 empty] | Desktop elevation kit |  |  |  |  | WZ-3987-90-00-000 | Комплект креплений, приподнимающий столешницу шкафа SJB: 4 винта M6x30; 4 шайбы; 4 дистанцирующие втулки |  | 1181.95
[5 empty] | Castors for SJB cabinet |  |  |  |  | WZ-3987-20-00-000 | Ролики для шкафа SJB со стальным резьбовым стержнем M8. Высота роликов (без стержня): 62 мм. Комплект: 2 ролика с тормозом, 2 ролика без тормоза. |  | 6500.74
Open racks
SRD 19"
[5 empty] | 24U |  |  |  |  | WZ-6170-01-05-011 | Стойка серии SRD сборная 19-дюймовая с плавной регулировкой положения рам с ножками, высота 24U (1177 мм), допустимая нагрузка 150 кг, цвет серый (RAL 7035) | 15.1 | 30612.6
[5 empty] | 36U |  |  |  |  | WZ-6170-01-06-011 | Стойка серии SRD сборная 19-дюймовая с плавной регулировкой положения рам с ножками, высота 36U (1709 мм), допустимая нагрузка 150 кг, цвет серый (RAL 7035) | 19.3 | 34808.4
[5 empty] | 42U |  |  |  |  | WZ-6170-01-07-011 | Стойка серии SRD сборная 19-дюймовая с плавной регулировкой положения рам с ножками, высота 42U (1975 мм), допустимая нагрузка 150 кг, цвет серый (RAL 7035) | 21.2 | 38295.29
SRX 19"
[5 empty] | 24U |  |  |  |  | WZ-6026-01-01-011 | Стойка серии SRX сварная 19-дюймовая с шаговой (шаг 50 мм) регулировкой положения рам с ножками, высота 24U (1185 мм), допустимая нагрузка 250 кг, цвет серый (RAL 7035) | 25.8 | 37349.64
[5 empty] | 36U |  |  |  |  | WZ-6026-01-02-011 | Стойка серии SRX сварная 19-дюймовая с шаговой (шаг 50 мм) регулировкой положения рам с ножками, высота 36U (1719 мм), допустимая нагрузка 250 кг, цвет серый (RAL 7035) | 30.6 | 44500.54
[5 empty] | 42U |  |  |  |  | WZ-6026-01-04-011 | Стойка серии SRX сварная 19-дюймовая с шаговой (шаг 50 мм) регулировкой положения рам с ножками, высота 42U (1985 мм), допустимая нагрузка 250 кг, цвет серый (RAL 7035) | 33.4 | 48341.88
Wall-mounted cabinets
zBOX 19" - assembled cabinet
[5 empty] | width | depth | height | door
[5 empty] | 600 | 600 | 18U | glass |  | WZ-7240-20-A5-011-BNP | Шкаф телекоммуникационный настенный 19-дюймовый со съемными боковыми панелями (сборный каркас состоит из 3-х рам), серия Z-BOX, 18U, 899x600х600 мм (ВхШхГ), со стеклянной дверью, допустимая нагрузка до 100 кг, цвет серый (RAL 7035) |  | 44175.46
[8 empty] | steel |  | WZ-7240-20-M5-011 | см. допвкладку
[7 empty] | 15U | glass |  | WZ-7240-20-A4-011-BNP | Шкаф телекоммуникационный настенный 19-дюймовый со съемными боковыми панелями (сборный каркас состоит из 3-х рам), серия Z-BOX, 15U, 765x600х600 мм (ВхШхГ), со стеклянной дверью, допустимая нагрузка до 100 кг, цвет серый (RAL 7035) |  | 42254.78
[8 empty] | steel |  | WZ-7240-20-M4-011 | см. допвкладку
[7 empty] | 12U | glass |  | WZ-7240-20-A3-011-BNP | Шкаф телекоммуникационный настенный 19-дюймовый со съемными боковыми панелями (сборный каркас состоит из 3-х рам), серия Z-BOX, 12U, 632x600х600 мм (ВхШхГ), со стеклянной дверью, допустимая нагрузка до 100 кг, цвет серый (RAL 7035) |  | 38413.44
[8 empty] | steel |  | WZ-7240-20-M3-011 | см. допвкладку
[7 empty] | 10U | glass |  | WZ-7240-20-A2-011-BNP | Шкаф телекоммуникационный настенный 19-дюймовый со съемными боковыми панелями (сборный каркас состоит из 3-х рам), серия Z-BOX, 10U, 543x600х600 мм (ВхШхГ), со стеклянной дверью, допустимая нагрузка до 100 кг, цвет серый (RAL 7035) |  | 37132.99
[8 empty] | steel |  | WZ-7240-20-M2-011 | см. допвкладку
[7 empty] | 6U | glass |  | WZ-7240-20-A1-011-BNP | Шкаф телекоммуникационный настенный 19-дюймовый со съемными боковыми панелями (сборный каркас состоит из 3-х рам), серия Z-BOX, 6U, 365x600х600 мм (ВхШхГ), со стеклянной дверью, допустимая нагрузка до 100 кг, цвет серый (RAL 7035) |  | 35212.32
[8 empty] | steel |  | WZ-7240-20-M1-011 | см. допвкладку
SU 19" - assembled cabinet
[5 empty] | width | depth | height | door
[5 empty] | 600 | 400 | 18U | glass |  | WZ-2733-01-S6-011 | Шкаф телекоммуникационный настенный 19-дюймовый со съемными боковыми панелями, серия SU, 18U, 871x600х400 мм (ВхШхГ), со стеклянной дверью, задней панелью, 2 монтажными 19" уголками, щеточным вводом, допустимая нагрузка до 45 кг, цвет серый (RAL 7035). Собранный | 25.8 | 35212.32
[8 empty] | steel |  | WZ-2733-01-M6-011 | см. допвкладку | 25.8
[7 empty] | 15U | glass |  | WZ-2733-01-S5-011 | Шкаф телекоммуникационный настенный 19-дюймовый со съемными боковыми панелями, серия SU, 15U, 737x600х400 мм (ВхШхГ), со стеклянной дверью, задней панелью, 2 монтажными 19" уголками, щеточным вводом, допустимая нагрузка до 37 кг, цвет серый (RAL 7035). Собранный | 22.8 | 31691.09
[8 empty] | steel |  | WZ-2733-01-M5-011 | см. допвкладку | 22.8
[7 empty] | 12U | glass |  | WZ-2733-01-S4-011 | Шкаф телекоммуникационный настенный 19-дюймовый со съемными боковыми панелями, серия SU, 12U, 604x600х400 мм (ВхШхГ), со стеклянной дверью, задней панелью, 2 монтажными 19" уголками, щеточным вводом, допустимая нагрузка до 30 кг, цвет серый (RAL 7035). Собранный | 20.2 | 29770.42
[8 empty] | steel |  | WZ-2733-01-M4-011 | ? | 20.2
[7 empty] | 10U | glass |  | WZ-2733-01-S3-011 | Шкаф телекоммуникационный настенный 19-дюймовый со съемными боковыми панелями, серия SU, 10U, 515x600х400 мм (ВхШхГ), со стеклянной дверью, задней панелью, 2 монтажными 19" уголками, щеточным вводом, допустимая нагрузка до 25 кг, цвет серый (RAL 7035). Собранный | 18.3 | 27529.63
[8 empty] | steel |  | WZ-2733-01-M3-011 | ? | 18.3
[7 empty] | 6U | glass |  | WZ-2733-01-S2-011 | Шкаф телекоммуникационный настенный 19-дюймовый со съемными боковыми панелями, серия SU, 6U, 337x600х400 мм (ВхШхГ), со стеклянной дверью, задней панелью, 2 монтажными 19" уголками, щеточным вводом, допустимая нагрузка до 15 кг, цвет серый (RAL 7035). Собранный | 14.3 | 25608.96
[8 empty] | steel |  | WZ-2733-01-M2-011 | ? | 14.3
[7 empty] | 4U | glass |  | WZ-2733-01-S1-011 | Шкаф телекоммуникационный настенный 19-дюймовый со съемными боковыми панелями, серия SU, 4U, 248x600х400 мм (ВхШхГ), со стеклянной дверью, задней панелью, 2 монтажными 19" уголками, щеточным вводом, допустимая нагрузка до 10 кг, цвет серый (RAL 7035). Собранный | 12.4 | 23688.29
[8 empty] | steel |  | WZ-2733-01-M1-011 | см. допвкладку | 12.4
SU 19" - disassembled cabinet - „flat-pack”
[5 empty] | width | depth | height | door
[5 empty] | 600 | 400 | 18U | glass |  | WZ-2733-01-F6-011 | см. допвкладку | 25.8
[7 empty] | 15U | glass |  | WZ-2733-01-F5-011 | см. допвкладку | 22.8
[7 empty] | 12U | glass |  | WZ-2733-01-F4-011 | см. допвкладку | 20.2
[7 empty] | 10U | glass |  | WZ-2733-01-F3-011 | см. допвкладку | 18.3
[7 empty] | 6U | glass |  | WZ-2733-01-F2-011 | см. допвкладку | 14.3
[7 empty] | 4U | glass |  | WZ-2733-01-F1-011 | см. допвкладку | 12.4
SD 19"
[5 empty] | width | depth | height | door
[5 empty] | 600 | 501 | 18U | glass |  | WZ-3505-01-05-011 | Шкаф настенный двухсекционный серия SD со стеклянной дверью, задней панелью, кабелем заземления задней панели, 2 монтажными 19" уголками, щеточным вводом, полезная высота 18U, 600x501x350 мм (ШхГхГ1), общая высота 871мм, допустимая нагрузка 30 кг, цвет серый (RAL 7035) | 32 | 44175.46
[8 empty] | steel |  | WZ-3505-01-M5-011 | см. допвкладку | 32
[7 empty] | 15U | glass |  | WZ-3505-01-04-011 | Шкаф настенный двухсекционный серия SD со стеклянной дверью, задней панелью, кабелем заземления задней панели, 2 монтажными 19" уголками, щеточным вводом, полезная высота 15U, 600x501x350 мм (ШхГхГ1), общая высота 737мм, допустимая нагрузка 30 кг, цвет серый (RAL 7035) | 28 | 41614.56
[8 empty] | steel |  | WZ-3505-01-M4-011 | см. допвкладку | 28
[7 empty] | 12U | glass |  | WZ-3505-01-03-011 | Шкаф настенный двухсекционный серия SD со стеклянной дверью, задней панелью, кабелем заземления задней панели, 2 монтажными 19" уголками, щеточным вводом, полезная высота 12U, 600x501x350 мм (ШхГхГ1), общая высота 604мм, допустимая нагрузка 30 кг, цвет серый (RAL 7035) | 25 | 37773.22
[8 empty] | steel |  | WZ-3505-01-M3-011 | см. допвкладку | 25
[7 empty] | 10U | glass |  | WZ-3505-01-02-011 | Шкаф настенный двухсекционный серия SD со стеклянной дверью, задней панелью, кабелем заземления задней панели, 2 монтажными 19" уголками, щеточным вводом, полезная высота 10U, 600x501x350 мм (ШхГхГ1), общая высота 515мм, допустимая нагрузка 20 кг, цвет серый (RAL 7035) | 22 | 35212.32
[8 empty] | steel |  | WZ-3505-01-M2-011 | см. допвкладку | 22
[7 empty] | 6U | glass |  | WZ-3505-01-01-011 | Шкаф настенный двухсекционный серия SD со стеклянной дверью, задней панелью, кабелем заземления задней панели, 2 монтажными 19" уголками, щеточным вводом, полезная высота 6U, 600x501x350 мм (ШхГхГ1), общая высота 337мм, допустимая нагрузка 20 кг, цвет серый (RAL 7035) | 18 | 31050.86
[8 empty] | steel |  | WZ-3505-01-M1-011 | ? | 18
SJ 19"
[5 empty] | width | depth | height | door
[5 empty] | 600 | 600 | 18U | glass |  | WZ-3715-01-05-011 | Шкаф телекоммуникационный настенный серия SJ со стеклянной дверью, съемной задней панелью, кабелем заземления задней панели, 2 монтажными 19" уголками, щеточным вводом, полезная высота 18U, 871x600x600 мм (ВхШхГ), допустимая нагрузка 30 кг, цвет серый (RAL 7035) | 32 | 36492.77
[8 empty] | steel |  | WZ-3715-01-10-011 | см. допвкладку | 32
[7 empty] | 15U | glass |  | WZ-3715-01-04-011 | Шкаф телекоммуникационный настенный серия SJ со стеклянной дверью, съемной задней панелью, кабелем заземления задней панели, 2 монтажными 19" уголками, щеточным вводом, полезная высота 15U, 737x600x600 мм (ВхШхГ), допустимая нагрузка 25 кг, цвет серый (RAL 7035) | 29 | 33931.87
[8 empty] | steel |  | WZ-3715-01-09-011 | см. допвкладку | 29
[7 empty] | 12U | glass |  | WZ-3715-01-03-011 | Шкаф телекоммуникационный настенный серия SJ со стеклянной дверью, съемной задней панелью, кабелем заземления задней панели, 2 монтажными 19" уголками, щеточным вводом, полезная высота 12U, 604x600x600 мм (ВхШхГ), допустимая нагрузка 25 кг, цвет серый (RAL 7035) | 24.5 | 30730.75
[8 empty] | steel |  | WZ-3715-01-08-011 | см. допвкладку | 24.5
[7 empty] | 10U | glass |  | WZ-3715-01-02-011 | Шкаф телекоммуникационный настенный серия SJ со стеклянной дверью, съемной задней панелью, кабелем заземления задней панели, 2 монтажными 19" уголками, щеточным вводом, полезная высота 10U, 515x600x600 мм (ВхШхГ), допустимая нагрузка 20 кг, цвет серый (RAL 7035) | 23 | 29450.3
[8 empty] | steel |  | WZ-3715-01-07-011 | см. допвкладку | 23
[7 empty] | 6U | glass |  | WZ-3715-01-01-011 | Шкаф телекоммуникационный настенный серия SJ со стеклянной дверью, съемной задней панелью, кабелем заземления задней панели, 2 монтажными 19" уголками, щеточным вводом, полезная высота 6U, 337x600x600 мм (ВхШхГ), допустимая нагрузка 20 кг, цвет серый (RAL 7035) | 18 | 25608.96
[8 empty] | steel |  | WZ-3715-01-06-011 | ? | 18
[6 empty] | 400 | 18U | glass |  | WZ-3504-01-05-011 | Шкаф телекоммуникационный настенный серия SJ со стеклянной дверью, съемной задней панелью, кабелем заземления задней панели, 2 монтажными 19" уголками, щеточным вводом, полезная высота 18U, 871x600x400 мм (ВхШхГ), допустимая нагрузка 40 кг, цвет серый (RAL 7035) | 25 | 32651.42
[8 empty] | steel |  | WZ-3504-01-M5-011 | см. допвкладку | 25
[7 empty] | 15U | glass |  | WZ-3504-01-04-011 | Шкаф телекоммуникационный настенный серия SJ со стеклянной дверью, съемной задней панелью, кабелем заземления задней панели, 2 монтажными 19" уголками, щеточным вводом, полезная высота 15U, 737x600x400 мм (ВхШхГ), допустимая нагрузка 35 кг, цвет серый (RAL 7035) | 23 | 30730.75
[8 empty] | steel |  | WZ-3504-01-M4-011 | см. допвкладку | 23
[7 empty] | 12U | glass |  | WZ-3504-01-03-011 | Шкаф телекоммуникационный настенный серия SJ со стеклянной дверью, съемной задней панелью, кабелем заземления задней панели, 2 монтажными 19" уголками, щеточным вводом, полезная высота 12U, 604x600x400 мм (ВхШхГ), допустимая нагрузка 30 кг, цвет серый (RAL 7035) | 19.6 | 26569.3
[8 empty] | steel |  | WZ-3504-01-M3-011 | под вопросам | 19.6 | 28222.99
[7 empty] | 10U | glass |  | WZ-3504-01-02-011 | Шкаф телекоммуникационный настенный серия SJ со стеклянной дверью, съемной задней панелью, кабелем заземления задней панели, 2 монтажными 19" уголками, щеточным вводом, полезная высота 10U, 515x600x400 мм (ВхШхГ), допустимая нагрузка 30 кг, цвет серый (RAL 7035) | 19.2 | 25288.85
[8 empty] | steel |  | WZ-3504-01-M2-011 | см. допвкладку | 19.2
[7 empty] | 6U | glass |  | WZ-3504-01-01-011 | Шкаф телекоммуникационный настенный серия SJ со стеклянной дверью, съемной задней панелью, кабелем заземления задней панели, 2 монтажными 19" уголками, щеточным вводом, полезная высота 6U, 337x600x400 мм (ВхШхГ), допустимая нагрузка 25 кг, цвет серый (RAL 7035) | 13.2 | 22087.73
[8 empty] | steel |  | WZ-3504-01-M1-011 |  | 13.2
Supplementary accessories for wall-mounted cabinets
Set of mounting profiles for zBOX cabinet, 2 pcs
[5 empty] | 4U |  |  |  |  | WZ-7240-31-01-000 | Комплект 19" монтажных профилей для шкафов Z-BOX, длина 4U (2 шт.) |  | 2363.9
[5 empty] | 6U |  |  |  |  | WZ-7240-31-02-000 | Комплект 19" монтажных профилей для шкафов Z-BOX, длина 6U (2 шт.) |  | 3545.86
[5 empty] | 10U |  |  |  |  | WZ-7240-31-03-000 | Комплект 19" монтажных профилей для шкафов Z-BOX, длина 10U (2 шт.) |  | 4136.83
[5 empty] | 12U |  |  |  |  | WZ-7240-31-04-000 | Комплект 19" монтажных профилей для шкафов Z-BOX, длина 12U (2 шт.) |  | 4727.81
[5 empty] | 15U |  |  |  |  | WZ-7240-31-05-000 | Комплект 19" монтажных профилей для шкафов Z-BOX, длина 15U (2 шт.) |  | 5318.78
[5 empty] | 18U |  |  |  |  | WZ-7240-31-06-000 | Комплект 19" монтажных профилей для шкафов Z-BOX, длина 18U (2 шт.) |  | 5850.58
Set of mounting profiles for SD, SJ, SJB cabinets, 2 pcs
[5 empty] | 4U |  |  |  |  | WZ-3839-15-01-000 | Комплект 19" монтажных профилей для шкафов SU, SD, SJ, SJB, длина 4U (комплект 2 шт.) | 0.5 | 3250.37
[5 empty] | 6U |  |  |  |  | WZ-3504-15-01-000 | Комплект 19" монтажных профилей для шкафов SU, SD, SJ, SJB, длина 6U (комплект 2 шт.) | 0.66 | 3545.86
[5 empty] | 10U |  |  |  |  | WZ-3504-15-02-000 | Комплект 19" монтажных профилей для шкафов SU, SD, SJ, SJB, длина 10U (комплект 2 шт.) | 1.1 | 4136.83
[5 empty] | 12U |  |  |  |  | WZ-3504-15-03-000 | Комплект 19" монтажных профилей для шкафов SU, SD, SJ, SJB, длина 12U (комплект 2 шт.) | 1.23 | 4727.81
[5 empty] | 15U |  |  |  |  | WZ-3504-15-04-000 | Комплект 19" монтажных профилей для шкафов SU, SD, SJ, SJB, длина 15U (комплект 2 шт.) | 1.5 | 5318.78
[5 empty] | 18U |  |  |  |  | WZ-3504-15-05-000 | Комплект 19" монтажных профилей для шкафов SU, SD, SJ, SJB, длина 18U (комплект 2 шт.) | 1.8 | 5850.58
Set of mounting angles for SD, SJ, SJB cabinets, 2 pcs
[5 empty] | 4U |  |  |  |  | WZ-3839-14-01-000 | Комплект 19" монтажных уголков для шкафов SU, SD, SJ, SJB, длина 4U (комплект 2 шт.) | 0.4 | 1772.93
[5 empty] | 6U |  |  |  |  | WZ-3504-14-01-000 | Комплект 19" монтажных уголков для шкафов SU, SD, SJ, SJB, длина 6U (комплект 2 шт.) | 0.37 | 1950.26
[5 empty] | 10U |  |  |  |  | WZ-3504-14-02-000 | Комплект 19" монтажных уголков для шкафов SU, SD, SJ, SJB, длина 10U (комплект 2 шт.) | 0.58 | 2245.75
[5 empty] | 12U |  |  |  |  | WZ-3504-14-03-000 | Комплект 19" монтажных уголков для шкафов SU, SD, SJ, SJB, длина 12U (комплект 2 шт.) | 0.68 | 2363.9
[5 empty] | 15U |  |  |  |  | WZ-3504-14-04-000 | Комплект 19" монтажных уголков для шкафов SU, SD, SJ, SJB, длина 15U (комплект 2 шт.) | 0.7 | 2600.21
[5 empty] | 18U |  |  |  |  | WZ-3504-14-05-000 | Комплект 19" монтажных уголков для шкафов SU, SD, SJ, SJB, длина 18U (комплект 2 шт.) | 0.9 | 2836.73
Brush strip for cable opening
[5 empty] | 250 mm |  |  |  |  | WZ-3504-22-00-000 | Щеточный кабельный ввод для настенных шкафов Z-BOX, SU, SD, SJ, SJB. Длина 250 мм |  | 901.15
Fan kit for zBOX, SU, SD, SJ, SJB cabinets
[5 empty] | Fan with protection grid, power lead, fixing accessories |  |  |  |  | WN-0200-04-00-000 | Комплект для вентиляции настенных шкафов Z-BOX, SU, SD, SJ, SJB. Питание: 230 В, 50 Гц; мощность: 22 Вт; производительность: 165 м3 /ч ; уровень шума около 45 дБ. Комплект: 1 вентилятор с защитной решеткой; кабель питания длиной 1,0 м; крепежные элементы. | 0.65 | 5584.68
Earthing elements for zBOX, SD, SJ, SJB cabinets (earthing strip + earthing cables)
[5 empty] | Earthing kit for zBOX cabinet |  |  |  |  | WZ-7240-A0-00-000 | Комплект заземления для шкафа Z-BOX (шина заземления 30х4х170 мм ( с резьбой М5), медные кабели (сечение 6 мм2, под винты М5) заземления двери, задней и боковых панелей, элементы крепежа) |  | 2795.26
[5 empty] | Earthing kit for SU cabinet |  |  |  |  | WZ-2733-13-00-000 | Комплект заземления для шкафа SU (шина заземления 30х4х170 мм ( с резьбой М5), медные кабели (сечение 6 мм2, под винты М5) заземления двери, задней и боковых панелей, элементы крепежа) | 0.35 | 2795.26
[5 empty] | Earthing kit for SD, SJ, SJB cabinets |  |  |  |  | WZ-3504-16-00-000 | Комплект заземления для шкафа SD, SJ, SJB (шина заземления 30х4х170 мм ( с резьбой М5), медные кабели (сечение 6 мм2, под винты М5) заземления двери, задней и боковых панелей, элементы крепежа) | 0.25 | 2109.89
Cross profile
[5 empty] | Intended for fixing cables in SU, SD2, SJ2 cabinets |  |  |  |  | WZ-2048-24-01-000 | Поперечная стальная кабельная рейка для шкафов Z-BOX, SU, SD, SJ, SJB | 0.23 | 1306.15
Wall-fastening brackets
[5 empty] | brackets 20 mm deep, 4 pcs. |  |  |  |  | WZ-2048-50-01-000 | Скобы для навеса шкафов Z-BOX, SU, SD, SJ, SJB глубиной 20 мм (комплект 4 шт.) | 1.56 | 1772.93
[5 empty] | brackets 40 mm deep, 4 pcs. |  |  |  |  | WZ-2048-50-02-000 | Скобы для навеса шкафов Z-BOX, SU, SD, SJ, SJB глубиной 40 мм (комплект 4 шт.) | 2 | 2068.42
Accessories for cabinets and open racks
Base
Plinths' elements
Pull-out stabiliser
For plith
[5 empty] | width | depth |  |  | RAL colour
[5 empty] | 800 | 1000 |  |  | 7035 | WZ-1718-A9-01-011 | Выдвижная опорная рама для цоколя с размерами 800х1000 мм, высота рамы 100 мм, цвет серый (RAL 7035) | 5.8 | 14774.4
[9 empty] | 9005 | WZ-1718-A9-01-161 | Выдвижная опорная рама для цоколя с размерами 800х1000 мм, высота рамы 100 мм, цвет черный (RAL 9005) | 5.8 | 14774.4
[5 empty] | 600 | 1000 |  |  | 7035 | WZ-1718-A9-02-011 | Выдвижная опорная рама для цоколя с размерами 600х1000 мм, высота рамы 100 мм, цвет серый (RAL 7035) | 5 | 14183.42
[9 empty] | 9005 | WZ-1718-A9-02-161 | Выдвижная опорная рама для цоколя с размерами 600х1000 мм, высота рамы 100 мм, цвет черный (RAL 9005) | 5 | 14183.42
Plinth side panel - solid
[5 empty] | Length of side panel łącznika | Length of plinth’s side ściany cokołu |  |  | RAL colour
[5 empty] | 400 | 600 |  |  | 7035 | WZ-1982-03-05-011 | Боковая панель для цоколя сплошная, длина 400 мм, металлическая, для стенки цоколя длиной 600 мм, цвет серый (RAL 7035) | 0.56 | 1536.62
[9 empty] | 9005 | WZ-1982-03-05-161 | Боковая панель для цоколя сплошная, длина 400 мм, металлическая, для стенки цоколя длиной 600 мм, цвет черный (RAL 9005) | 0.56 | 1536.62
[5 empty] | 600 | 800 |  |  | 7035 | WZ-1982-03-07-011 | Боковая панель для цоколя сплошная, длина 600 мм, металлическая, для стенки цоколя длиной 800 мм, цвет серый (RAL 7035) | 0.79 | 1654.78
[9 empty] | 9005 | WZ-1982-03-07-161 | Боковая панель для цоколя сплошная, длина 600 мм, металлическая, для стенки цоколя длиной 800 мм, цвет черный (RAL 9005) | 0.79 | 1654.78
[5 empty] | 800 | 1000 |  |  | 7035 | WZ-1982-03-08-011 | Боковая панель для цоколя сплошная, длина 800 мм, металлическая, для стенки цоколя длиной 1000 мм, цвет серый (RAL 7035) | 0.83 | 2304.72
[9 empty] | 9005 | WZ-1982-03-08-161 | Боковая панель для цоколя сплошная, длина 800 мм, металлическая, для стенки цоколя длиной 1000 мм, цвет черный (RAL 9005) | 0.83 | 2304.72
Plinth side panel - perforated
[5 empty] | Length of side panel łącznika | Length of plinth’s side ściany cokołu |  |  | RAL colour
[5 empty] | 400 | 600 |  |  | 7035 | WZ-1982-05-05-011 | Боковая панель для цоколя перфорированная, длина 400мм, металлическая, для стенки цоколя длиной 600 мм, цвет серый (RAL 7035) | 0.49 | 1772.93
[9 empty] | 9005 | WZ-1982-05-05-161 | Боковая панель для цоколя перфорированная, длина 400мм, металлическая, для стенки цоколя длиной 600 мм, цвет черный (RAL 9005) | 0.49 | 1772.93
[5 empty] | 600 | 800 |  |  | 7035 | WZ-1982-05-07-011 | Боковая панель для цоколя перфорированная, длина 600мм, металлическая, для стенки цоколя длиной 800 мм, цвет серый (RAL 7035) | 0.71 | 2068.42
[9 empty] | 9005 | WZ-1982-05-07-161 | Боковая панель для цоколя перфорированная, длина 600мм, металлическая, для стенки цоколя длиной 800 мм, цвет черный (RAL 9005) | 0.71 | 2068.42
[5 empty] | 800 | 1000 |  |  | 7035 | WZ-1982-05-08-011 | Боковая панель для цоколя перфорированная, длина 800мм, металлическая, для стенки цоколя длиной 1000 мм, цвет серый (RAL 7035) | 0.76 | 2659.39
[9 empty] | 9005 | WZ-1982-05-08-161 | Боковая панель для цоколя перфорированная, длина 800мм, металлическая, для стенки цоколя длиной 1000 мм, цвет черный (RAL 9005) | 0.76 | 2659.39
Plinth side panel - with brush opening
[5 empty] | Length of side panel łącznika | Length of plinth’s side ściany cokołu |  |  | RAL colour
[5 empty] | 400 | 600 |  |  | 7035 | WZ-1982-04-05-011 | Боковая панель для цоколя со щёточным вводом, длина 400 мм, металлическая, для стенки цоколя длиной 600 мм, цвет серый (RAL 7035) | 0.54 | 3545.86
[9 empty] | 9005 | WZ-1982-04-05-161 | Боковая панель для цоколя со щёточным вводом, длина 400 мм, металлическая, для стенки цоколя длиной 600 мм, цвет черный (RAL 9005) | 0.54 | 3545.86
[5 empty] | 600 | 800 |  |  | 7035 | WZ-1982-04-07-011 | Боковая панель для цоколя со щёточным вводом, длина 600 мм, металлическая, для стенки цоколя длиной 800 мм, цвет серый (RAL 7035) | 0.78 | 3841.34
[9 empty] | 9005 | WZ-1982-04-07-161 | Боковая панель для цоколя со щёточным вводом, длина 600 мм, металлическая, для стенки цоколя длиной 800 мм, цвет черный (RAL 9005) | 0.78 | 3841.34
[5 empty] | 800 | 1000 |  |  | 7035 | WZ-1982-04-08-011 | Боковая панель для цоколя со щёточным вводом, длина 800 мм, металлическая, для стенки цоколя длиной 1000 мм, цвет серый (RAL 7035) | 0.84 | 5023.3
[9 empty] | 9005 | WZ-1982-04-08-161 | Боковая панель для цоколя со щёточным вводом, длина 800 мм, металлическая, для стенки цоколя длиной 1000 мм, цвет черный (RAL 9005) | 0.84 | 5023.3
Plinth corners
[5 empty] | Set of 4 simple corners - height 200, RAL 7035 |  |  |  |  | WZ-2174-05-02-011 | Комплект уголков для цоколя, высотой 200 мм, без ножек, цвет серый (RAL 7035) (комплект 4шт.) | 5.52 | 10637.57
[5 empty] | Set of 4 simple corners - height 200, RAL 9005 |  |  |  |  | WZ-2174-05-02-161 | Комплект уголков для цоколя, высотой 200 мм, без ножек, цвет черный (RAL 9005) (комплект 4шт.) | 5.52 | 10637.57
[5 empty] | Set of 4 simple corners - height 100, RAL 7035 |  |  |  |  | WZ-1982-08-02-011 | Комплект уголков для цоколя, высотой 100 мм, без ножек, цвет серый (RAL 7035) (комплект 4шт.) | 3.12 | 7978.18
[5 empty] | Set of 4 simple corners - height 100, RAL 9005 |  |  |  |  | WZ-1982-08-02-161 | Комплект уголков для цоколя, высотой 100 мм, без ножек, цвет черный (RAL 9005) (комплект 4шт.) | 3.12 | 7978.18
[5 empty] | Set of 4 corners with levellig option - height 200, RAL 7035 |  |  |  |  | WZ-2402-10-00-011 (WZ-2402-05-02-011) | Комплект уголков для цоколя, высотой 200 мм, с регулируемой высотой, цвет серый (RAL 7035) (комплект 4шт.) | 5.92 | 16547.33
[5 empty] | Set of 4 corners with levellig option - height 200, RAL 9005 |  |  |  |  | WZ-2402-10-00-161 (WZ-2402-05-02-161) | Комплект уголков для цоколя, высотой 200 мм, с регулируемой высотой, цвет черный (RAL 9005) (комплект 4шт.) | 5.92 | 16547.33
[5 empty] | Set of 4 corners with levellig option - height 100, RAL 7035 |  |  |  |  | WZ-2401-05-02-011 | Комплект уголков для цоколя, высотой 100 мм, с регулируемой высотой, цвет серый (RAL 7035) (комплект 4шт.) | 4.4 | 10637.57
[5 empty] | Set of 4 corners with levellig option - height 100, RAL 9005 |  |  |  |  | WZ-2401-05-02-161 | Комплект уголков для цоколя, высотой 100 мм, с регулируемой высотой, цвет черный (RAL 9005) (комплект 4шт.) | 4.4 | 10637.57
Vibro-shock absorbers
[5 empty] | Vibro-shock absorbers for plinth |  |  |  |  | WZ-M1Z-00-0048-000-4 | Виброгасящий амортизатор для цоколя (комплект 4шт.) | 0.07 | 7091.71
Castors
[5 empty] | Locking castor 150, 2 pcs |  |  |  |  | WZ-SB72-00-01-000-2 | Ролик 150 для шкафов и стоек поворотный с тормозом. Допустимая нагрузка комплекта из 4 роликов 400 кг. (комплект 2 шт.) | 1.16 | 4597.78
[5 empty] | Non-locking castor 150, 2 pcs |  |  |  |  | WZ-SB72-00-02-000-2 | Ролик 150 для шкафов и стоек поворотный без тормоза. Допустимая нагрузка комплекта из 4 роликов 400 кг. (комплект 2 шт.) | 0.1 | 3605.04
[5 empty] | Locking castor 300, 2 pcs |  |  |  |  | WZ-SB73-00-01-000-2 | Ролик типа 300 для шкафов и стоек поворотный с тормозом. Крепление через суппорт. Допустимая нагрузка комплекта из 4 роликов 600 кг. (комплект 2 шт.) | 0.62 | 5460.7
[5 empty] | Non-locking castor 300, 2 pcs |  |  |  |  | WZ-SB73-00-02-000-2 | Ролик типа 300 для шкафов и стоек поворотный без тормоза. Крепление через суппорт. Допустимая нагрузка комплекта из 4 роликов 600 кг. (комплект 2 шт.) | 0.9 | 2482.06
[5 empty] | Strengtening bars for castor 300 - for cabinet's width 600 mm, 2 pcs |  |  |  |  | WZ-SB74-00-01-011-2 | Суппорт для крепления роликов (до 600 кг), для шкафа шириной 600мм, цвет серый (RAL 7035) (2 шт. в комплекте) | 4.6 | 11819.52
[5 empty] | Strengtening bars for castor 300 - for cabinet's width 800 mm, 2 pcs |  |  |  |  | WZ-SB74-00-02-011-2 | Суппорт для крепления роликов (до 600 кг), для шкафа шириной 800мм, цвет серый (RAL 7035) (2 шт. в комплекте) | 6.06 | 14183.42
Levelling feet
[5 empty] | Adjustable feet with lock nuts - set of 4 pcs. |  |  |  |  | WZ-5571-42-00-000 | Ножки регулируемые для шкафов и стоек, резьба M12x38 (комплект 4 шт.)
Roof
Roof for SZB IT cabinet
For cabinet
[5 empty] | width | depth |  |  | colour
[5 empty] | 800 | 1200 |  |  | RAL 7035 | WZ-8059-50-8012-011 | см. допвкладку
[9 empty] | RAL 9005 | WZ-8059-50-8012-161 | Стандартная сплошная крыша с заглушками (380х71мм) для кабельного ввода для шкафов серии SZB IT 800x1200, цвет черный (RAL 9005) |  | 12975.77
[6 empty] | 1000 |  |  | RAL 7035 | WZ-8059-50-8010-011 | Стандартная сплошная крыша с заглушками (380х71мм) для кабельного ввода для шкафов серии SZB IT 800x1000, цвет серый (RAL 7035)
[9 empty] | RAL 9005 | WZ-8059-50-8010-161 | Стандартная сплошная крыша с заглушками (380х71мм) для кабельного ввода для шкафов серии SZB IT 800x1000, цвет черный (RAL 9005) |  | 10494.79
[6 empty] | 800 |  |  | RAL 7035 | WZ-8059-50-8080-011 | Стандартная сплошная крыша с заглушками (380х71мм) для кабельного ввода для шкафов серии SZB IT 800x800, цвет серый (RAL 7035) |  | 9455.62
[9 empty] | RAL 9005 | WZ-8059-50-8080-161 | см. довкладку
[6 empty] | 600 |  |  | RAL 7035 | WZ-8059-50-8060-011 | см. довкладку
[9 empty] | RAL 9005 | WZ-8059-50-8060-161 | см. допвкладку
[5 empty] | 600 | 1200 |  |  | RAL 7035 | WZ-8059-50-6012-011 | см. допвкладку
[9 empty] | RAL 9005 | WZ-8059-50-6012-161 | см. допвкладку
[6 empty] | 1000 |  |  | RAL 7035 | WZ-8059-50-6010-011 | Стандартная сплошная крыша с заглушкой (380х71мм) для кабельного ввода для шкафов серии SZB IT 600x1000, цвет серый (RAL 7035) |  | 8224.42
[9 empty] | RAL 9005 | WZ-8059-50-6010-161 | Стандартная сплошная крыша с заглушкой (380х71мм) для кабельного ввода для шкафов серии SZB IT 600x1000, цвет черный (RAL 9005) |  | 8224.42
[6 empty] | 800 |  |  | RAL 7035 | WZ-8059-50-6080-011 | Стандартная сплошная крыша с заглушкой (380х71мм) для кабельного ввода для шкафов серии SZB IT 600x800, цвет серый (RAL 7035) |  | 8864.64
[9 empty] | RAL 9005 | WZ-8059-50-6080-161 | см. допвкладку
[6 empty] | 600 |  |  | RAL 7035 | WZ-8059-50-6060-011 | Стандартная сплошная крыша с заглушкой (380х71мм) для кабельного ввода для шкафов серии SZB IT 600x600, цвет серый (RAL 7035) |  | 8273.66
[9 empty] | RAL 9005 | WZ-8059-50-6060-161 | см. допвкладку
Roof for SZE2 PC cabinet
For cabinet
[5 empty] | width | depth |  |  | colour
[5 empty] | 600 | 800 |  |  | RAL 7035 | WZ-1951-27-11-011 | Стандартная сплошная крыша для шкафа серии SZE2 PC 600x800, с 4 дистанцирующими болтами, цвет серый (RAL 7035) |  | 18024.77
[6 empty] | 600 |  |  | RAL 7035 | WZ-1951-27-12-011 | Стандартная сплошная крыша для шкафа серии SZE2 PC 600x800, с 4 дистанцирующими болтами, цвет черный (RAL 9005) |  | 14183.42
Shelves, drawers, pockets
Shelves fixed on two 19" mounting profiles - 19" assembly
Fixed shelf II/2U, usable width 446 mm
[5 empty] | depth |  |  |  | colour
[5 empty] | 650 |  |  |  | RAL 7035 | WZ-SB00-49-01-011 | Полка угловая стационарная 2U x 446 x 650 мм (до 25 кг), цвет серый (RAL 7035) | 4.53 | 5277.31
[9 empty] | RAL 9005 | WZ-SB00-49-01-161 | Полка угловая стационарная 2U x 446 x 650 мм (до 25 кг), цвет черный (RAL 9005) | 4.53 | 5277.31
[5 empty] | 450 |  |  |  | RAL 7035 | WZ-SB00-49-03-011 | Полка угловая стационарная 2U x 446 x 450 мм (до 25 кг), цвет серый (RAL 7035) | 3.3 | 4532.76
[9 empty] | RAL 9005 | WZ-SB00-49-03-161 | Полка угловая стационарная2U x 446 x 450 мм (до 25 кг), цвет черный (RAL 9005) | 3.3 | 4532.76
[5 empty] | 350 |  |  |  | RAL 7035 | WZ-SB00-49-04-011 | Полка угловая стационарная 2U x 446 x 350 мм (до 25 кг), цвет серый (RAL 7035) | 2.66 | 3912.19
[9 empty] | RAL 9005 | WZ-SB00-49-04-161 | Полка угловая стационарная 2U x 446 x 350 мм (до 25 кг), цвет черный (RAL 9005) | 2.66 | 3912.19
[5 empty] | 250 |  |  |  | RAL 7035 | WZ-SB00-49-05-011 | Полка угловая стационарная 2U x 446 x 250 мм (до 25 кг), цвет серый (RAL 7035) | 2.03 | 3723.19
[9 empty] | RAL 9005 | WZ-SB00-49-05-161 | Полка угловая стационарная 2U x 446 x 250 мм (до 25 кг), цвет черный (RAL 9005) | 2.03 | 3723.19
Pull out shelf II/2U, usable width 416 mm
[5 empty] | depth |  |  |  | colour
[5 empty] | 555 |  |  |  | RAL 7035 | WZ-5841-14-01-011 | Полка II/2U выдвижная 2-точечной фиксации – 19-дюймовый монтаж, высота 2U, ширина 416 мм, глубина 555 мм, допустимая нагрузка 20 кг, цвет серый (RAL 7035) | 5.17 | 9928.44
[9 empty] | RAL 9005 | WZ-5841-14-01-161 | Полка II/2U выдвижная 2-точечной фиксации – 19-дюймовый монтаж, высота 2U, ширина 416 мм, глубина 555 мм, допустимая нагрузка 20 кг, цвет черный (RAL 9005) | 5.17 | 9928.44
[5 empty] | 455 |  |  |  | RAL 7035 | WZ-5841-14-02-011 | Полка II/2U выдвижная 2-точечной фиксации – 19-дюймовый монтаж, высота 2U, ширина 416 мм, глубина 455 мм, допустимая нагрузка 20 кг, цвет серый (RAL 7035) | 4.4 | 9497.09
[9 empty] | RAL 9005 | WZ-5841-14-02-161 | Полка II/2U выдвижная 2-точечной фиксации – 19-дюймовый монтаж, высота 2U, ширина 416 мм, глубина 455 мм, допустимая нагрузка 20 кг, цвет черный (RAL 9005) | 4.4 | 9497.09
[5 empty] | 355 |  |  |  | RAL 7035 | WZ-5841-14-04-011 | Полка II/2U выдвижная 2-точечной фиксации – 19-дюймовый монтаж, высота 2U, ширина 416 мм, глубина 355 мм, допустимая нагрузка 20 кг, цвет серый (RAL 7035) | 3.49 | 8504.14
[9 empty] | RAL 9005 | WZ-5841-14-04-161 | Полка II/2U выдвижная 2-точечной фиксации – 19-дюймовый монтаж, высота 2U, ширина 416 мм, глубина 355 мм, допустимая нагрузка 20 кг, цвет черный (RAL 9005) | 3.49 | 8504.14
Fixed shelf II/1U, usable width 446 mm
[5 empty] | depth |  |  |  | colour
[5 empty] | 350 |  |  |  | RAL 7035 | WZ-5714-52-00-011 | Полка II/1U стационарная 2-точечной фиксации – 19-дюймовый монтаж, высота 1U, ширина 446 мм, глубина 350мм, допустимая нагрузка 6 кг, цвет серый (RAL 7035) |  | 3250.37
[9 empty] | RAL 9005 | WZ-5714-52-00-161 | Полка II/1U стационарная 2-точечной фиксации – 19-дюймовый монтаж, высота 1U, ширина 446 мм, глубина 350мм, допустимая нагрузка 6 кг, цвет черный (RAL 9005) |  | 3250.37
[5 empty] | 250 |  |  |  | RAL 7035 | WZ-5714-53-00-011 | Полка II/1U стационарная 2-точечной фиксации – 19-дюймовый монтаж, высота 1U, ширина 446 мм, глубина 250мм, допустимая нагрузка 10 кг, цвет серый (RAL 7035) |  | 2954.88
[9 empty] | RAL 9005 | WZ-5714-53-00-161 | Полка II/1U стационарная 2-точечной фиксации – 19-дюймовый монтаж, высота 1U, ширина 446 мм, глубина 250мм, допустимая нагрузка 10 кг, цвет черный (RAL 9005) |  | 2954.88
Shelves fixed on four 19" mounting profiles - fixing to the side openings
Fixed shelf I, height 22 mm, usable width 483 mm
[5 empty] | depth |  |  |  | colour
[5 empty] | 650 |  |  |  | RAL 7035 | WZ-5841-02-01-011 | снят с производства, подбирать аналог | 4.25
[9 empty] | RAL 9005 | WZ-5841-02-01-161 | снят с производства, подбирать аналог | 4.25
[5 empty] | 550 |  |  |  | RAL 7035 | WZ-5841-02-02-011 | снят с производства, подбирать аналог | 3.66
[9 empty] | RAL 9005 | WZ-5841-02-02-161 | снят с производства, подбирать аналог | 3.66
[5 empty] | 450 |  |  |  | RAL 7035 | WZ-5841-02-03-011 | снят с производства, подбирать аналог | 3.03
[9 empty] | RAL 9005 | WZ-5841-02-03-161 | снят с производства, подбирать аналог | 3.03
[5 empty] | 350 |  |  |  | RAL 7035 | WZ-5841-02-04-011 | снят с производства, подбирать аналог | 2.44
[9 empty] | RAL 9005 | WZ-5841-02-04-161 | снят с производства, подбирать аналог | 2.44
Pull out shelf I, height 30 mm, usable width 416 mm
[5 empty] | depth |  |  |  | colour
[5 empty] | 555 |  |  |  | RAL 7035 | WZ-5841-04-01-011 | снят с производства, подбирать аналог | 4.37
[9 empty] | RAL 9005 | WZ-5841-04-01-161 | снят с производства, подбирать аналог | 4.37
[5 empty] | 455 |  |  |  | RAL 7035 | WZ-5841-04-02-011 | снят с производства, подбирать аналог | 3.7
[9 empty] | RAL 9005 | WZ-5841-04-02-161 | снят с производства, подбирать аналог | 3.7
[5 empty] | 355 |  |  |  | RAL 7035 | WZ-5841-04-04-011 | снят с производства, подбирать аналог | 2.95
[9 empty] | RAL 9005 | WZ-5841-04-04-161 | снят с производства, подбирать аналог | 2.95
Shelves fixed on four 19" mounting profiles - adjustable length of the rear outriggers, 19" assembly - NOVELTY 09-12/2018
Fixed shelf IS/0,5U, usable width 446 mm, fixed on two pairs of 19" mounting profiles or mounting angles
[5 empty] | height | depth | mounting depth |  | colour
[5 empty] | 0.5U | 350 | 350-450 |  | RAL 7035 | WZ-8264-80-02-350-011 | Полка стационарная IS/0,5U 4-точечной фиксации – 19-дюймовый монтаж с возможностью регулировки глубины установки. Высота 22 мм (0,5U), ширина 450 мм, глубина 350-450 мм. Для шкафа глубиной 600 мм. Допустимая нагрузка 70 кг, цвет серый (RAL 7035) |  | 3132.22
[5 empty] | (22 mm) |  |  |  | RAL 9005 | WZ-8264-80-02-350-161 | Полка стационарная IS/0,5U 4-точечной фиксации – 19-дюймовый монтаж с возможностью регулировки глубины установки. Высота 22 мм (0,5U), ширина 450 мм, глубина 350-450 мм. Для шкафа глубиной 600 мм. Допустимая нагрузка 70 кг, цвет черный (RAL 9005) |  | 3132.22
[6 empty] | 450 | 450-550 |  | RAL 7035 | WZ-8264-80-03-450-011 | Полка стационарная IS/0,5U 4-точечной фиксации – 19-дюймовый монтаж с возможностью регулировки глубины установки. Высота 22 мм (0,5U), ширина 450 мм, глубина 450-550 мм. Для шкафа глубиной 600 мм. Допустимая нагрузка 70 кг, цвет серый (RAL 7035) |  | 3486.67
[9 empty] | RAL 9005 | WZ-8264-80-03-450-161 | Полка стационарная IS/0,5U 4-точечной фиксации – 19-дюймовый монтаж с возможностью регулировки глубины установки. Высота 22 мм (0,5U), ширина 450 мм, глубина 450-550 мм. Для шкафа глубиной 600 мм. Допустимая нагрузка 70 кг, цвет черный (RAL 9005) |  | 3486.67
[6 empty] | 550 | 550-650 |  | RAL 7035 | WZ-8264-80-04-550-011 | Полка стационарная IS/0,5U 4-точечной фиксации – 19-дюймовый монтаж с возможностью регулировки глубины установки. Высота 22 мм (0,5U), ширина 450 мм, глубина 550-650 мм. Для шкафа глубиной 800 мм. Допустимая нагрузка 70 кг, цвет серый (RAL 7035) |  | 3723.19
[9 empty] | RAL 9005 | WZ-8264-80-04-550-161 | Полка стационарная IS/0,5U 4-точечной фиксации – 19-дюймовый монтаж с возможностью регулировки глубины установки. Высота 22 мм (0,5U), ширина 450 мм, глубина 550-650 мм. Для шкафа глубиной 800 мм. Допустимая нагрузка 70 кг, цвет черный (RAL 9005) |  | 3723.19
[6 empty] | 650 | 650-750 |  | RAL 7035 | WZ-8264-80-05-650-011 | Полка стационарная IS/0,5U 4-точечной фиксации – 19-дюймовый монтаж с возможностью регулировки глубины установки. Высота 22 мм (0,5U), ширина 450 мм, глубина 650-750 мм. Для шкафа глубиной 800 мм. Допустимая нагрузка 70 кг, цвет серый (RAL 7035) |  | 4254.98
[9 empty] | RAL 9005 | WZ-8264-80-05-650-161 | Полка стационарная IS/0,5U 4-точечной фиксации – 19-дюймовый монтаж с возможностью регулировки глубины установки. Высота 22 мм (0,5U), ширина 450 мм, глубина 650-750 мм. Для шкафа глубиной 800 мм. Допустимая нагрузка 70 кг, цвет черный (RAL 9005) |  | 4254.98
Fixed shelf ISU/1U with cable clamps, usable width 446 mm, fixed on two pairs of 19" mounting profiles or mounting angles
[5 empty] | height | depth | mounting depth |  | colour
[5 empty] | 1U | 350 | 350-450 |  | RAL 7035 | WZ-5841-20-02-350-011 | Полка стационарная ISU/1U 4-точечной фиксации, 19-дюймовый монтаж, с кабельными кольцами и щеточными вводами, высота 1U, с изменяемой глубиной установки 350-450 мм, ширина 450 мм (нагрузка до 120 кг), для шкафов глубиной 600 мм, цвет серый (RAL 7035) |  | 5318.78
[5 empty] | (44 mm) |  |  |  | RAL 9005 | WZ-5841-20-02-350-161 | Полка стационарная ISU/1U 4-точечной фиксации, 19-дюймовый монтаж, с кабельными кольцами и щеточными вводами, высота 1U, с изменяемой глубиной установки 350-450 мм, ширина 450 мм (нагрузка до 120 кг), для шкафов глубиной 600 мм, цвет черный (RAL 9005) |  | 5318.78
[6 empty] | 450 | 450-550 |  | RAL 7035 | WZ-5841-20-03-450-011 | Полка стационарная ISU/1U 4-точечной фиксации, 19-дюймовый монтаж, с кабельными кольцами и щеточными вводами, высота 1U, с изменяемой глубиной установки 450-550 мм, ширина 450 мм (нагрузка до 120 кг), для шкафов глубиной 600 мм, цвет серый (RAL 7035) |  | 5614.27
[9 empty] | RAL 9005 | WZ-5841-20-03-450-161 | Полка стационарная ISU/1U 4-точечной фиксации, 19-дюймовый монтаж, с кабельными кольцами и щеточными вводами, высота 1U, с изменяемой глубиной установки 450-550 мм, ширина 450 мм (нагрузка до 120 кг), для шкафов глубиной 600 мм, цвет черный (RAL 9005) |  | 5614.27
[6 empty] | 550 | 550-650 |  | RAL 7035 | WZ-5841-20-04-550-011 | Полка стационарная ISU/1U 4-точечной фиксации, 19-дюймовый монтаж, с кабельными кольцами и щеточными вводами, высота 1U, с изменяемой глубиной установки 550-650 мм, ширина 450 мм (нагрузка до 120 кг), для шкафов глубиной 800 мм, цвет серый (RAL 7035) |  | 5909.76
[9 empty] | RAL 9005 | WZ-5841-20-04-550-161 | Полка стационарная ISU/1U 4-точечной фиксации, 19-дюймовый монтаж, с кабельными кольцами и щеточными вводами, высота 1U, с изменяемой глубиной установки 550-650 мм, ширина 450 мм (нагрузка до 120 кг), для шкафов глубиной 800 мм, цвет черный (RAL 9005) |  | 5909.76
[6 empty] | 650 | 650-750 |  | RAL 7035 | WZ-5841-20-05-650-011 | Полка стационарная ISU/1U 4-точечной фиксации, 19-дюймовый монтаж, с кабельными кольцами и щеточными вводами, высота 1U, с изменяемой глубиной установки 650-750 мм, ширина 450 мм (нагрузка до 120 кг), для шкафов глубиной 800 мм, цвет серый (RAL 7035) |  | 6500.74
[9 empty] | RAL 9005 | WZ-5841-20-05-650-161 | Полка стационарная ISU/1U 4-точечной фиксации, 19-дюймовый монтаж, с кабельными кольцами и щеточными вводами, высота 1U, с изменяемой глубиной установки 650-750 мм, ширина 450 мм (нагрузка до 120 кг), для шкафов глубиной 800 мм, цвет черный (RAL 9005) |  | 6500.74
[6 empty] | 750 | 750-850 |  | RAL 7035 | WZ-5841-20-06-750-011 | Полка стационарная ISU/1U 4-точечной фиксации, 19-дюймовый монтаж, с кабельными кольцами и щеточными вводами, высота 1U, с изменяемой глубиной установки 750-850 мм, ширина 450 мм (нагрузка до 120 кг), для шкафов глубиной 1000 мм, цвет серый (RAL 7035) |  | 7091.71
[9 empty] | RAL 9005 | WZ-5841-20-06-750-161 | Полка стационарная ISU/1U 4-точечной фиксации, 19-дюймовый монтаж, с кабельными кольцами и щеточными вводами, высота 1U, с изменяемой глубиной установки 750-850 мм, ширина 450 мм (нагрузка до 120 кг), для шкафов глубиной 1000 мм, цвет черный (RAL 9005) |  | 7091.71
[6 empty] | 850 | 850-950 |  | RAL 7035 | WZ-5841-20-07-850-011 | Полка стационарная ISU/1U 4-точечной фиксации, 19-дюймовый монтаж, с кабельными кольцами и щеточными вводами, высота 1U, с изменяемой глубиной установки 850-950 мм, ширина 450 мм (нагрузка до 120 кг), для шкафов глубиной 1000 мм, цвет серый (RAL 7035) |  | 7682.69
[9 empty] | RAL 9005 | WZ-5841-20-07-850-161 | Полка стационарная ISU/1U 4-точечной фиксации, 19-дюймовый монтаж, с кабельными кольцами и щеточными вводами, высота 1U, с изменяемой глубиной установки 850-950 мм, ширина 450 мм (нагрузка до 120 кг), для шкафов глубиной 1000 мм, цвет черный (RAL 9005) |  | 7682.69
Pull out shelf IR/1U, usable width 446 mm, fixed on two pairs of 19" mounting profiles or mounting angles
[5 empty] | height | depth | mounting depth |  | colour
[5 empty] | 1U | 305 | 350-450 |  | RAL 7035 | WZ-5841-25-01-350-011 | Полка выдвижная IR/1U 4-точечной фиксации, 19-дюймовый монтаж, высота 1U, с изменяемой глубиной установки 350-450 мм, ширина 414 мм (нагрузка до 30 кг), для шкафов глубиной 600 мм, цвет серый (RAL 7035) |  | 6796.22
[5 empty] | (44 mm) |  |  |  | RAL 9005 | WZ-5841-25-01-350-161 | Полка выдвижная IR/1U 4-точечной фиксации, 19-дюймовый монтаж, высота 1U, с изменяемой глубиной установки 350-450 мм, ширина 414 мм (нагрузка до 30 кг), для шкафов глубиной 600 мм, цвет черный (RAL 9005) |  | 6796.22
[6 empty] | 505 | 550-650 |  | RAL 7035 | WZ-5841-25-03-550-011 | Полка выдвижная IR/1U 4-точечной фиксации, 19-дюймовый монтаж, высота 1U, с изменяемой глубиной установки 550-650 мм, ширина 414 мм (нагрузка до 30 кг), для шкафов глубиной 800 мм, цвет серый (RAL 7035) |  | 7978.18
[9 empty] | RAL 9005 | WZ-5841-25-03-550-161 | Полка выдвижная IR/1U 4-точечной фиксации, 19-дюймовый монтаж, высота 1U, с изменяемой глубиной установки 550-650 мм, ширина 414 мм (нагрузка до 30 кг), для шкафов глубиной 800 мм, цвет цвет черный (RAL 9005) |  | 7978.18
Shelves fixed on four 19" mounting profiles - adjustable depth, 19" assembly
Shelf with adjustable depth, usable width 440 mm, fixed on two pairs of 19" mounting profiles or mounting angles
[5 empty] | height | depth | mounting depth |  | colour
[5 empty] | 1U | 500-900 | 500-900 |  | 7035 | WZ-3074-83-00-011 | Полка 4-точечной фиксации с универсальным 19-дюймовым креплением, высотой 1U, с изменяемой глубиной 500-900 мм, шириной 440мм (нагрузка до 150 кг), цвет серый (RAL 7035) |  | 8379.94
[5 empty] | (44 mm) |  |  |  | 9005 | WZ-3074-83-00-161 | Полка 4-точечной фиксации с универсальным 19-дюймовым креплением, высотой 1U, с изменяемой глубиной 500-900 мм, шириной 440мм (нагрузка до 150 кг), цвет черный (RAL 9005) |  | 8379.94
[6 empty] | 350-600 | 350-600 |  | 7035 | WZ-3074-83-04-011 | Полка 4-точечной фиксации с универсальным 19-дюймовым креплением, высотой 1U, с изменяемой глубиной 350-600 мм, шириной 440мм (нагрузка до 150 кг), цвет серый (RAL 7035) |  | 7150.9
[9 empty] | 9005 | WZ-3074-83-04-161 | Полка 4-точечной фиксации с универсальным 19-дюймовым креплением, высотой 1U, с изменяемой глубиной 350-600 мм, шириной 440мм (нагрузка до 150 кг), цвет черный (RAL 9005) |  | 7150.9
Shelves fixed on six 19" mounting profiles - fixing to the side openings
High-load fixed shelf, depth 700 mm
[5 empty] | height | width |  |  | colour
[5 empty] | 38 mm | 483 mm |  |  | RAL 7035 | WZ-5841-06-00-011 | Полка серверная стационарная 6-точечной фиксации, монтаж на 3-х парах монтажных профилей, монтаж на расстоянии 19 дюймов, (высота 38 мм, шириной 483 мм, глубиной 700 мм, максимальная нагрузка 200 кг), для шкафов глубиной 1000 или 1200 мм, цвет серый (RAL 7035) | 5.63 | 8190.94
[9 empty] | RAL 9005 | WZ-5841-06-00-161 | Полка серверная стационарная 6-точечной фиксации, монтаж на 3-х парах монтажных профилей, монтаж на расстоянии 19 дюймов, (высота 38 мм, шириной 483 мм, глубиной 700 мм, максимальная нагрузка 200 кг), для шкафов глубиной 1000 или 1200 мм, цвет черный (RAL 9005) | 5.63 | 8190.94
High-load telescopic shelf, depth 700 mm, shelf height 50 mm, fixing rails height 110 mm
[5 empty] | height | width |  |  | colour
[5 empty] | 50 mm | 392 mm |  |  | RAL 7035 | WZ-5841-08-00-011 | Полка серверная выдвижная 6-точечной фиксации, монтаж на 3-х парах монтажных профилей, монтаж на расстоянии 19 дюймов, (высота 50 мм (полка) и 110 мм (крепежные шины), шириной 392 мм, глубиной 700 мм, максимальная нагрузка 140 кг), для шкафов глубиной 1000 или 1200 мм, цвет серый (RAL 7035) | 13.49 | 32503.68
[9 empty] | RAL 9005 | WZ-5841-08-00-161 | Полка серверная выдвижная 6-точечной фиксации, монтаж на 3-х парах монтажных профилей, монтаж на расстоянии 19 дюймов, (высота 50 мм (полка) и 110 мм (крепежные шины), шириной 392 мм, глубиной 700 мм, максимальная нагрузка 140 кг), для шкафов глубиной 1000 или 1200 мм, цвет черный (RAL 9005) | 13.49 | 32503.68
Drawers with touchpad keyboard, height 1U, depth 400 mm, fixed on one pair of 19" mounting profiles or mounting angles
[5 empty] | Drawer for keyboard |  |  |  | RAL 7035 | WZ-SB78-00-04-011 | Выдвижная клавиатурная полка 19" x 1U x 400 мм без клавиатуры. Внутренние размеры: 378 x 262 x 36 мм. Полка оснащена замком, цвет серый (RAL 7035) | 5.43 | 26593.92
[9 empty] | RAL 9005 | WZ-SB78-00-04-161 | Выдвижная клавиатурная полка 19" x 1U x 400 мм без клавиатуры. Внутренние размеры: 378 x 262 x 36 мм. Полка оснащена замком, цвет черный (RAL 9005) | 5.43 | 26593.92
Document drawer
[5 empty] | Document drawer 19" x 2U x 415 mm |  |  |  | RAL 7035 | WZ-SB67-00-00-011 | Ящик для документов с замком, монтаж 19", высота 2U, глубина 465 мм, внутренние размеры: 55 x 413 x 460 мм, цвет серый (RAL 7035) | 7.96 | 17433.79
[9 empty] | RAL 9005 | WZ-SB67-00-00-161 | Ящик для документов с замком, монтаж 19", высота 2U, глубина 465 мм, внутренние размеры: 55 x 413 x 460 мм, цвет черный (RAL 9005) | 7.96 | 17433.79
Document pocket
[5 empty] | Document pocket - A4 size |  |  |  | RAL 7035 | WZ-SB00-40-00-011 | Карман пластиковый для документов (формат A4), цвет серый (RAL 7035) | 0.16 | 2954.88
19" frame and fixing accessories
Mounting profiles, mounting angles
19" mounting profile
[8 empty] | 47U |  | WZ-1718-97-20-000 | Монтажный профиль 19" тип STANDARD, глубина 15 мм, высота 47U (крепежные элементы заказываются отдельно) | 2.67 | 6323.4
[8 empty] | 45U |  | WZ-1718-97-01-000 | Монтажный профиль 19" тип STANDARD, глубина 15 мм, высота 45U (крепежные элементы заказываются отдельно) | 2.52 | 6205.25
[8 empty] | 42U |  | WZ-1718-97-02-000 | Монтажный профиль 19" тип STANDARD, глубина 15 мм, высота 42U (крепежные элементы заказываются отдельно) | 2.37 | 5909.76
[8 empty] | 40U |  | WZ-1718-97-03-000 | Монтажный профиль 19" тип STANDARD, глубина 15 мм, высота 40U (крепежные элементы заказываются отдельно) | 2.28
[8 empty] | 39U |  | WZ-1718-97-13-000 | Монтажный профиль 19" тип STANDARD, глубина 15 мм, высота 39U (крепежные элементы заказываются отдельно) | 2.2
[8 empty] | 38U |  | WZ-1718-97-04-000 | Монтажный профиль 19" тип STANDARD, глубина 15 мм, высота 38U (крепежные элементы заказываются отдельно) | 2.18
[8 empty] | 36U |  | WZ-1718-97-05-000 | Монтажный профиль 19" тип STANDARD, глубина 15 мм, высота 36U (крепежные элементы заказываются отдельно) | 2.05
[8 empty] | 33U |  | WZ-1718-97-14-000 | Монтажный профиль 19" тип STANDARD, глубина 15 мм, высота 33U (крепежные элементы заказываются отдельно) | 1.84 | 5318.78
[8 empty] | 32U |  | WZ-1718-97-06-000 | Монтажный профиль 19" тип STANDARD, глубина 15 мм, высота 32U (крепежные элементы заказываются отдельно) | 1.8 | 5318.78
[8 empty] | 30U |  | WZ-1718-97-15-000 | Монтажный профиль 19" тип STANDARD, глубина 15 мм, высота 30U (крепежные элементы заказываются отдельно) MOQ от 4 шт | 1.61 | 5318.78
[8 empty] | 28U |  | WZ-1718-97-07-000 | Монтажный профиль 19" тип STANDARD, глубина 15 мм, высота 28U (крепежные элементы заказываются отдельно) | 1.58
[8 empty] | 27U |  | WZ-1718-97-16-000 | Монтажный профиль 19" тип STANDARD, глубина 15 мм, высота 27U (крепежные элементы заказываются отдельно) MOQ от 4 шт | 1.51 | 4727.81
[8 empty] | 24U |  | WZ-1718-97-08-000 | Монтажный профиль 19" тип STANDARD, глубина 15 мм, высота 24U (крепежные элементы заказываются отдельно) | 1.36 | 4432.32
19" middle mounting profile
[8 empty] | 47U |  | WZ-1718-98-13-000 | Монтажный профиль центральный тип STANDARD, глубина 15 мм, высота 47U (крепежные элементы заказываются отдельно) | 2.93 | 6914.38
[8 empty] | 45U |  | WZ-1718-98-01-000 | Монтажный профиль центральный тип STANDARD, глубина 15 мм, высота 45U (крепежные элементы заказываются отдельно) | 2.72 | 6796.22
[8 empty] | 42U |  | WZ-1718-98-02-000 | Монтажный профиль центральный тип STANDARD, глубина 15 мм, высота 42U (крепежные элементы заказываются отдельно) | 2.6 | 6500.74
[8 empty] | 40U |  | WZ-1718-98-03-000 | Монтажный профиль центральный тип STANDARD, глубина 15 мм, высота 40U (крепежные элементы заказываются отдельно) MOQ от 4 шт | 2.5 | 5525.71
[8 empty] | 39U |  | WZ-1718-98-14-000 | снят с производства | 2.4 | 5460.7
[8 empty] | 38U |  | WZ-1718-98-04-000 | Монтажный профиль центральный тип STANDARD, глубина 15 мм, высота 38U (крепежные элементы заказываются отдельно) | 2.3 | 5401.51
[8 empty] | 36U |  | WZ-1718-98-05-000 | Монтажный профиль центральный тип STANDARD, глубина 15 мм, высота 36U (крепежные элементы заказываются отдельно) MOQ от 4 шт | 2.2 | 5277.31
[8 empty] | 33U |  | WZ-1718-98-15-000 | Монтажный профиль центральный тип STANDARD, глубина 15 мм, высота 33U (крепежные элементы заказываются отдельно) | 2.18 | 5088.31
[8 empty] | 32U |  | WZ-1718-98-06-000 | Монтажный профиль центральный тип STANDARD, глубина 15 мм, высота 32U (крепежные элементы заказываются отдельно) MOQ от 4 шт | 2.15 | 4840.13
[8 empty] | 28U |  | WZ-1718-98-07-000 | снят с производства | 2 | 4656.96
[8 empty] | 24U |  | WZ-1718-98-08-000 | Монтажный профиль центральный тип STANDARD, глубина 15 мм, высота 24U (крепежные элементы заказываются отдельно) | 1.6 | 4727.81
C-profiles, 2 pc.
[5 empty] | For cabinet depth |  |  | 1200 mm |  | WZ-5507-16-08-000 | Горизонтальный С-профиль (глубина 18 мм) для монтажных профилей глубиной 15 мм, а также кабельных каналов и решеток в шкафах SZB IT, для шкафа глубиной 1200 мм (комплект - 2 шт., с элементами крепежа) |  | 5909.76
[8 empty] | 1000 mm |  | WZ-5507-16-03-000 | Горизонтальный С-профиль (глубина 18 мм) для монтажных профилей глубиной 15 мм, а также кабельных каналов и решеток в шкафах SZB IT, для шкафа глубиной 1000 мм (комплект - 2 шт., с элементами крепежа) |  | 5318.78
[8 empty] | 800 mm |  | WZ-5507-16-02-000 | Горизонтальный С-профиль (глубина 18 мм) для монтажных профилей глубиной 15 мм, а также кабельных каналов и решеток в шкафах SZB IT, для шкафа глубиной 800 мм (комплект - 2 шт., с элементами крепежа) |  | 4727.81
[8 empty] | 600 mm |  | WZ-5507-16-01-000 | Горизонтальный С-профиль (глубина 18 мм) для монтажных профилей глубиной 15 мм, а также кабельных каналов и решеток в шкафах SZB IT, для шкафа глубиной 600 мм (комплект - 2 шт., с элементами крепежа) |  | 4136.83
Outrigger
[5 empty] | for 19" spacing |  |  |  |  | WZ-5205-90-00-C12 | Консоль для крепления 19-дюймовых монтажных профилей (1шт.) |  | 1300.1
Fixing accessories
[5 empty] | Elements for fixing mounting profiles or mounting angles |  |  |  |  | WZ-SB00-37-04-000 | Крепежный комплект для крепления 19-дюймовых монтажных профилей к горизонтальным профилям в шкафу шириной 600 мм (без применения консолей): винт M6x16 – 4 шт., гайка M6 – 4 шт., шайба - 8 шт., шайба зубчатая – 4 шт. |  | 354.67
[5 empty] | Elements for fixing appliances to the mounting profiles or mounting angles |  |  |  |  | T1Z-00-0002 | Крепежный комплект для крепления оборудования к 19-дюймовым монтажным профилям: винт M6x16 – 10 шт., закладная гайка M6 – 10 шт., шайба пластиковая – 10 шт. | 0.11 | 1063.8
Guide bar
[5 empty] | Guide bar |  |  | 650 mm |  | WZ-SB00-27-01-000 | Горизонтальный опорный уголок длиной 25х55х650 мм , с перфорацией под винты М6, с крепежными элементами. | 0.38 | 945.65
[8 empty] | 550 mm |  | WZ-SB00-27-02-000 | Горизонтальный опорный уголок длиной 25х55х550 мм , с перфорацией под винты М6, с крепежными элементами. | 0.33 | 886.46
[8 empty] | 450 mm |  | WZ-SB00-27-03-000 | Горизонтальный опорный уголок длиной 25х55х450 мм , с перфорацией под винты М6, с крепежными элементами. | 0.28 | 827.28
[8 empty] | 350 mm |  | WZ-SB00-27-04-000 | Горизонтальный опорный уголок длиной 25х55х350 мм , с перфорацией под винты М6, с крепежными элементами. | 0.22 | 768.31
[8 empty] | 250 mm |  | WZ-SB00-27-05-000 | Горизонтальный опорный уголок длиной 25х55х250 мм , с перфорацией под винты М6, с крепежными элементами. | 0.16 | 620.57
Cross bar
[5 empty] | Cross bar |  |  | 500 mm |  | WZ-SB00-28-01-000 | 19” горизонтальная перфорированная рейка длиной 500мм | 0.22 | 1241.14
Earthing elements
Earthing bar
[5 empty] | Earthing bar Cu 15 x 5 x 375 mm |  |  |  |  | WZ-3393-11-00-000 | Шина заземления медная Cu 15 x 5 x 375 мм, 20 подключений. | 0.35 | 2174.69
Earthing cables
[5 empty] | Earthing cable set - 7 pcs |  |  |  |  | WZ-SB12-00-01-000 | Комплект медных кабелей заземления с клеммами с отверстием диаметром 6 мм: кабель длиной 300 мм – 4 шт., кабель длиной 400 мм – 2 шт., кабель длиной 600 мм – 1 шт., крепежные элементы. | 0.24 | 2606.26
[5 empty] | Earthing cable set - 5 pcs |  |  |  |  | WZ-SB12-00-02-000 | Комплект медных кабелей заземления с клеммами с отверстием диаметром 6 мм: кабель длиной 300 мм – 2 шт., кабель длиной 400 мм – 2 шт., кабель длиной 600 мм – 1 шт., крепежные элементы. | 0.17 | 1926.5
Baying cabinets in rows
[5 empty] | Baying elements for SZB IT cabinets - basic set |  |  |  |  | WZ-2565-13-03-000 | см. допвкладку
[5 empty] | Baying elements for SZB IT cabinets - additional set |  |  |  |  | WZ-2565-13-02-000 | см. допвкладку
Lighting
[5 empty] | Lighting kit without a door switch |  |  |  | RAL 7035 | WN-0208-05-01-011-01 | Светодиодная лампа 230 В, 5 Вт с выключателем питания, монтажной шиной для установки на монтажных профилях на расстоянии 19 дюймов, кабелем питания и крепежными элементами, цвет серый (RAL 7035) |  | 7328.02
[9 empty] | RAL 9005 | WN-0208-05-01-161-01 | Светодиодная лампа 230 В, 5 Вт с выключателем питания, монтажной шиной для установки на монтажных профилях на расстоянии 19 дюймов, кабелем питания и крепежными элементами, цвет черный (RAL 9005) |  | 7328.02
[5 empty] | Power supply cable with a door switch |  |  |  |  | WN-0208-04-05-000 | Кабель питания (1,8 м) с концевым выключателем |  | 11287.73
Masking items
19" blanking plates
[5 empty] | Steel blanking plate |  |  | 1U | RAL 7035 | WZ-SB00-33-01-011 | Фальшпанель на 1U, стальная с порошковым покрытием, цвет серый (RAL 7035) | 0.2 | 886.46
[9 empty] | RAL 9005 | WZ-SB00-33-01-161 | Фальшпанель на 1U, стальная с порошковым покрытием, цвет черный (RAL 9005) | 0.2 | 886.46
[8 empty] | 2U | RAL 7035 | WZ-SB00-33-02-011 | Фальшпанель на 2U, стальная с порошковым покрытием, цвет серый (RAL 7035) | 0.36 | 1181.95
[9 empty] | RAL 9005 | WZ-SB00-33-02-161 | Фальшпанель на 2U, стальная с порошковым покрытием, цвет черный (RAL 9005) | 0.36 | 1181.95
[8 empty] | 3U | RAL 7035 | WZ-SB00-33-03-011 | Фальшпанель на 3U, стальная с порошковым покрытием, цвет серый (RAL 7035 | 0.5 | 1477.44
[9 empty] | RAL 9005 | WZ-SB00-33-03-161 | Фальшпанель на 3U, стальная с порошковым покрытием, цвет черный (RAL 9005) | 0.5 | 1477.44
[8 empty] | 4U | RAL 7035 | WZ-SB00-33-04-011 | Фальшпанель на 4U, стальная с порошковым покрытием, цвет серый (RAL 7035) | 0.62 | 1654.78
[9 empty] | RAL 9005 | WZ-SB00-33-04-161 | Фальшпанель на 4U, стальная с порошковым покрытием, цвет черный (RAL 9005) | 0.62 | 1654.78
[8 empty] | 5U | RAL 7035 | WZ-SB00-33-05-011 | Фальшпанель на 5U, стальная с порошковым покрытием, цвет серый (RAL 7035) | 0.77 | 1772.93
[9 empty] | RAL 9005 | WZ-SB00-33-05-161 | Фальшпанель на 5U, стальная с порошковым покрытием, цвет черный (RAL 9005) | 0.77 | 1772.93
[8 empty] | 6U | RAL 7035 | WZ-SB00-33-06-011 | Фальшпанель на 6U, стальная с порошковым покрытием, цвет серый (RAL 7035) | 0.91 | 2363.9
[9 empty] | RAL 9005 | WZ-SB00-33-06-161 | Фальшпанель на 6U, стальная с порошковым покрытием, цвет черный (RAL 9005) | 0.91 | 2363.9
[5 empty] | Aluminium blanking plate |  |  | 1U | RAL 7035 | WZ-SB00-32-01-011 | Фальшпанель на 1U, алюминиевая с порошковым покрытием, цвет серый (RAL 7035) | 0.21 | 1063.8
[8 empty] | 2U | RAL 7035 | WZ-SB00-32-02-011 | Фальшпанель на 2U, алюминиевая с порошковым покрытием, цвет серый (RAL 7035) | 0.41 | 1536.62
[8 empty] | 3U | RAL 7035 | WZ-SB00-32-03-011 | Фальшпанель на 3U, алюминиевая с порошковым покрытием, цвет серый (RAL 7035) | 0.57 | 1950.26
[8 empty] | 4U | RAL 7035 | WZ-SB00-32-04-011 | Фальшпанель на 4U, алюминиевая с порошковым покрытием, цвет серый (RAL 7035) | 0.77 | 2245.75
[8 empty] | 5U | RAL 7035 | WZ-SB00-32-05-011 | Фальшпанель на 5U, алюминиевая с порошковым покрытием, цвет серый (RAL 7035) | 0.78 | 2659.39
[8 empty] | 6U | RAL 7035 | WZ-SB00-32-06-011 | Фальшпанель на 6U, алюминиевая с порошковым покрытием, цвет серый (RAL 7035) | 1.14 | 3250.37
Blanking and cable entry plates and strips for bottom plate, top plate and roof
Solid blanking plate
[5 empty] | 380 x 380 | A |  |  | RAL 7035 | WZ-1718-38-01-011 | Заглушка сплошная для нижней и верхней панелей, а также для крыши шкафов для отверстия А (380х380 мм), цвет серый (RAL 7035) | 2.22 | 4591.94
[9 empty] | RAL 9005 | WZ-1718-38-01-161 | Заглушка сплошная для нижней и верхней панелей, а также для крыши шкафов для отверстия А (380х380 мм), цвет черный (RAL 9005) | 2.22 | 4591.94
[5 empty] | 380 x 210 | B |  |  | RAL 7035 | WZ-1718-38-02-011 | Заглушка сплошная для нижней и верхней панелей, а также для крыши шкафов для отверстия В (380х210 мм), цвет серый (RAL 7035) | 1.43 | 3598.99
[9 empty] | RAL 9005 | WZ-1718-38-02-161 | Заглушка сплошная для нижней и верхней панелей, а также для крыши шкафов для отверстия В (380х210 мм), цвет черный (RAL 9005) | 1.43 | 3598.99
Perforated blanking plate
[5 empty] | 380 x 380 | A |  |  | RAL 7035 | WZ-1718-39-01-011 | Заглушка с перфорацией для нижней и верхней панелей, а также для крыши шкафов для отверстия А (380х380 мм), цвет серый (RAL 7035) | 1.28 | 5401.51
[9 empty] | RAL 9005 | WZ-1718-39-01-161 | Заглушка с перфорацией для нижней и верхней панелей, а также для крыши шкафов для отверстия А (380х380 мм), цвет черный (RAL 9005) | 1.28 | 5401.51
[5 empty] | 380 x 210 | B |  |  | RAL 7035 | WZ-1718-39-02-011 | Заглушка с перфорацией для нижней и верхней панелей, а также для крыши шкафов для отверстия В (380х210 мм), цвет серый (RAL 7035) | 0.88 | 4160.38
[9 empty] | RAL 9005 | WZ-1718-39-02-161 | Заглушка с перфорацией для нижней и верхней панелей, а также для крыши шкафов для отверстия В (380х210 мм), цвет черный (RAL 9005) | 0.88 | 4160.38
Blanking plates with a fabric filter
[5 empty] | 380 x 380 | A |  |  | RAL 7035 | WZ-1718-42-01-011 | Заглушка с матерчатым фильтром для нижней и верхней панелей, а также для крыши шкафов для отверстия А (380х380 мм), цвет серый (RAL 7035) | 2.26 | 5957.06
[9 empty] | RAL 9005 | WZ-1718-42-01-161 | Заглушка с матерчатым фильтром для нижней и верхней панелей, а также для крыши шкафов для отверстия А (380х380 мм), цвет черный (RAL 9005) | 2.26 | 5957.06
[5 empty] | 380 x 210 | B |  |  | RAL 7035 | WZ-1718-42-02-011 | Заглушка с матерчатым фильтром для нижней и верхней панелей, а также для крыши шкафов для отверстия В (380х210 мм), цвет серый (RAL 7035) | 1.52 | 5029.13
[9 empty] | RAL 9005 | WZ-1718-42-02-161 | Заглушка с матерчатым фильтром для нижней и верхней панелей, а также для крыши шкафов для отверстия В (380х210 мм), цвет черный (RAL 9005) | 1.52 | 5029.13
Cable entry plates with a brush strip; Brush strip
[5 empty] | 380 x 380 | A |  |  | RAL 7035 | WZ-5271-10-00-011 | Заглушка со щеточным вводом для нижней и верхней панелей, а также для крыши шкафов для отверстия А (380х380 мм), цвет серый (RAL 7035) |  | 6270.26
[9 empty] | RAL 9005 | WZ-5271-10-00-161 | Заглушка со щеточным вводом для нижней и верхней панелей, а также для крыши шкафов для отверстия А (380х380 мм), цвет черный (RAL 9005) |  | 6270.26
[5 empty] | 380 x 210 | B |  |  | RAL 7035 | WZ-5271-14-00-011 | Заглушка со щеточным вводом для нижней и верхней панелей, а также для крыши шкафов для отверстия В (380х210 мм), цвет серый (RAL 7035) |  | 5401.51
[9 empty] | RAL 9005 | WZ-5271-14-00-161 | Заглушка со щеточным вводом для нижней и верхней панелей, а также для крыши шкафов для отверстия В (380х210 мм), цвет черный (RAL 9005) |  | 5401.51
[5 empty] | 380 x 71 | C |  |  | black | WZ-8059-54-00-000 | Щеточный ввод для отверстий С (380х71 мм) для нижней и верхней панелей, а также для крыши шкафов |  | 1477.44
Cable entry plates with a foam strip
[5 empty] | 380 x 380 | A |  |  | RAL 7035 | WZ-1718-40-01-011 | Заглушка с губчатым вводом для нижней и верхней панелей, а также для крыши шкафов для отверстия А (380х380 мм), цвет серый (RAL 7035) | 2.89 | 6577.63
[5 empty] | 380 x 210 | B |  |  | RAL 7035 | WZ-1718-40-02-011 | Заглушка с губчатым вводом для нижней и верхней панелей, а также для крыши шкафов для отверстия В (380х210 мм), цвет серый (RAL 7035) | 2 | 5584.68
Cable entry plate with a fabric filter and a brush strip
[5 empty] | 380 x 380 | A |  |  | RAL 7035 | WZ-SB76-00-00-011 | Заглушка с матерчатым фильтром и щеточным вводом для нижней и верхней панелей, а также для крыши шкафов для отверстия А (380х380 мм), цвет серый (RAL 7035) | 2.77 | 7387.2
[9 empty] | RAL 9005 | WZ-SB76-00-00-161 | Заглушка с матерчатым фильтром и щеточным вводом для нижней и верхней панелей, а также для крыши шкафов для отверстия А (380х380 мм), цвет черный (RAL 9005) | 2.77 | 7387.2
Vertical masking panels (2 pcs.)
[5 empty] | for SZB IT cabinets 800 mm wide |  |  | 47U | RAL 7035 | WZ-1718-59-01-011 | х | 8.4
[9 empty] | RAL 9005 | WZ-1718-59-01-161 | х | 8.4
[8 empty] | 45U | RAL 7035 | WZ-1718-59-02-011 | х | 7.9
[9 empty] | RAL 9005 | WZ-1718-59-02-161 | х | 7.9
[8 empty] | 42U | RAL 7035 | WZ-1718-59-03-011 | х | 7.4
[9 empty] | RAL 9005 | WZ-1718-59-03-161 | х | 7.4
[8 empty] | 39U | RAL 7035 | WZ-1718-59-09-011 | х | 6.9
[9 empty] | RAL 9005 | WZ-1718-59-09-161 | х | 6.9
[8 empty] | 36U | RAL 7035 | WZ-1718-59-05-011 | х | 6.4
[9 empty] | RAL 9005 | WZ-1718-59-05-161 | х | 6.4
[8 empty] | 33U | RAL 7035 | WZ-1718-59-08-011 | х | 6
[9 empty] | RAL 9005 | WZ-1718-59-08-161 | х | 6
[8 empty] | 30U | RAL 7035 | WZ-1718-59-11-011 | х | 5.8
[9 empty] | RAL 9005 | WZ-1718-59-11-161 | х | 5.8
[8 empty] | 27U | RAL 7035 | WZ-1718-59-13-011 | х | 5.3
[9 empty] | RAL 9005 | WZ-1718-59-13-161 | х | 5.3
[8 empty] | 24U | RAL 7035 | WZ-1718-59-07-011 | х | 5
[9 empty] | RAL 9005 | WZ-1718-59-07-161 | х | 5
Horizontal brush strip
[5 empty] | for 600 mm wide SZB IT cabinets |  |  |  |  | WZ-5367-45-01-000
[5 empty] | for 800 mm wide SZB IT cabinets |  |  |  |  | WZ-5367-45-02-000
Vertical masking panels with cable entries and openings for fixing cable clamps (set of 2 pcs)
[5 empty] | for 800 mm wide SZB IT cabinets |  |  | 47U | RAL 7035 | WZ-5367-30-01-011 | см. допвкладку
[9 empty] | RAL 9005 | WZ-5367-30-01-161 | см. допвкладку
[8 empty] | 45U | RAL 7035 | WZ-5367-30-02-011 | см. допвкладку
[9 empty] | RAL 9005 | WZ-5367-30-02-161 | см. допвкладку
[8 empty] | 42U | RAL 7035 | WZ-5367-30-03-011 | см. допвкладку
[9 empty] | RAL 9005 | WZ-5367-30-03-161 | см. допвкладку
Vertical solid masking panels with openings for fixing cable clamps (set of 2 pcs)
[5 empty] | for 800 mm wide SZB IT cabinets |  |  | 47U | RAL 7035 | WZ-5367-31-01-011 | см. допвкладку
[9 empty] | RAL 9005 | WZ-5367-31-01-161 | см. допвкладку
[8 empty] | 45U | RAL 7035 | WZ-5367-31-02-011 | см. допвкладку
[9 empty] | RAL 9005 | WZ-5367-31-02-161 | см. допвкладку
[8 empty] | 42U | RAL 7035 | WZ-5367-31-03-011 | см. допвкладку
[9 empty] | RAL 9005 | WZ-5367-31-03-161 | см. допвкладку
Vertical solid masking panels (set of 2 pcs)
[5 empty] | for 600 mm wide SZB IT cabinets |  |  | 47U | RAL 7035 | WZ-5367-31-01-011 | см. допвкладку
[9 empty] | RAL 9005 | WZ-5367-31-01-161 | см. допвкладку
[8 empty] | 45U | RAL 7035 | WZ-5367-31-02-011 | см. допвкладку
[9 empty] | RAL 9005 | WZ-5367-31-02-161 | см. допвкладку
[8 empty] | 42U | RAL 7035 | WZ-5367-31-03-011 | см. допвкладку
[9 empty] | RAL 9005 | WZ-5367-31-03-161 | см. допвкладку
Cable management
Cable clamps (5 pcs.)
[5 empty] | type 52 (with mounting plate on the side of cable clamp) |  |  |  | 88 x 88 mm | WZ-SB52-00-01-000 | Металлические кабельные кольца 88х88 мм, 90° к креплению, кабель заводится сверху (комплект из 5 шт.) | 0.32 | 3291.84
[9 empty] | 66 x 88 mm | WZ-SB52-00-02-000 | Металлические кабельные кольца 66х88 мм, 90° к креплению, кабель заводится сверху (комплект из 5 шт.) | 0.3 | 3167.64
[9 empty] | 66 x 66 mm | WZ-SB52-00-03-000 | Металлические кабельные кольца 66х66 мм, 90° к креплению, кабель заводится сверху (комплект из 5 шт.) | 0.28 | 3043.44
[9 empty] | 44 x 110 mm | WZ-SB52-00-04-000 | Металлические кабельные кольца 44х110 мм, 90° к креплению, кабель заводится сверху (комплект из 5 шт.) | 0.3 | 3102.62
[9 empty] | 44 x 88 mm | WZ-SB52-00-05-000 | Металлические кабельные кольца 44х88 мм, 90° к креплению, кабель заводится сверху (комплект из 5 шт.) | 0.27 | 3043.44
[9 empty] | 44 x 66 mm | WZ-SB52-00-06-000 | Металлические кабельные кольца 44х66 мм, 90° к креплению, кабель заводится сверху (комплект из 5 шт.) | 0.25 | 2978.42
[9 empty] | 44 x 44 mm | WZ-SB52-00-07-000 | Металлические кабельные кольца 44х44 мм, 90° к креплению, кабель заводится сверху (комплект из 5 шт.) | 0.24 | 2919.46
[5 empty] | type 53 (with crossed mounting plate on the bottom of cable clamp) |  |  |  | 88 x 88 mm | WZ-SB53-00-01-000 | Металлические кабельные кольца 88х88 мм, 90° к креплению, кабель заводится спереди (комплект из 5 шт.) | 0.32 | 3291.84
[9 empty] | 66 x 88 mm | WZ-SB53-00-02-000 | Металлические кабельные кольца 66х88 мм, 90° к креплению, кабель заводится спереди (комплект из 5 шт.) | 0.3 | 3167.64
[9 empty] | 66 x 66 mm | WZ-SB53-00-03-000 | Металлические кабельные кольца 66х66 мм, 90° к креплению, кабель заводится спереди (комплект из 5 шт.) | 0.28 | 3043.44
[9 empty] | 44 x 110 mm | WZ-SB53-00-04-000 | Металлические кабельные кольца 44х110 мм, 90° к креплению, кабель заводится спереди (комплект из 5 шт.) | 0.3 | 3102.62
[9 empty] | 44 x 88 mm | WZ-SB53-00-05-000 | Металлические кабельные кольца 44х88 мм, 90° к креплению, кабель заводится спереди (комплект из 5 шт.) | 0.27 | 3043.44
[9 empty] | 44 x 66 mm | WZ-SB53-00-06-000 | Металлические кабельные кольца 44х66 мм, 90° к креплению, кабель заводится спереди (комплект из 5 шт.) | 0.25 | 2978.42
[9 empty] | 44 x 44 mm | WZ-SB53-00-07-000 | Металлические кабельные кольца 44х44 мм, 90° к креплению, кабель заводится спереди (комплект из 5 шт.) | 0.24 | 2919.46
[5 empty] | type 54 (with oblonged mounting plate on the bottom) |  |  |  | 88 x 88 mm | WZ-SB54-00-01-000 | Металлические кабельные кольца 88х88 мм, 180° к креплению, кабель заводится спереди (комплект из 5 шт.) | 0.32 | 3291.84
[9 empty] | 66 x 88 mm | WZ-SB54-00-02-000 | Металлические кабельные кольца 66х88 мм, 180° к креплению, кабель заводится спереди (комплект из 5 шт.) | 0.3 | 3167.64
[9 empty] | 66 x 66 mm | WZ-SB54-00-03-000 | Металлические кабельные кольца 66х66 мм, 180° к креплению, кабель заводится спереди (комплект из 5 шт.) | 0.28 | 3043.44
[9 empty] | 44 x 110 mm | WZ-SB54-00-04-000 | Металлические кабельные кольца 44х110 мм, 180° к креплению, кабель заводится спереди (комплект из 5 шт.) | 0.3 | 3102.62
[9 empty] | 44 x 88 mm | WZ-SB54-00-05-000 | Металлические кабельные кольца 44х88 мм, 180° к креплению, кабель заводится спереди (комплект из 5 шт.) | 0.27 | 3043.44
[9 empty] | 44 x 66 mm | WZ-SB54-00-06-000 | Металлические кабельные кольца 44х66 мм, 180° к креплению, кабель заводится спереди (комплект из 5 шт.) | 0.25 | 2978.42
[9 empty] | 44 x 44 mm | WZ-SB54-00-07-000 | Металлические кабельные кольца 44х44 мм, 180° к креплению, кабель заводится спереди (комплект из 5 шт.) | 0.24 | 2919.46
Cable management bar
[5 empty] | 1U |  |  |  | RAL 7035 | WZ-SB55-00-00-011 | Кабельный металлический организатор для крепления кабельных колец, 19-дюймовый монтаж, высота 1U, цвет серый (RAL 7035) | 0.24 | 1365.12
[9 empty] | RAL 9005 | WZ-SB55-00-00-161 | Кабельный металлический организатор для крепления кабельных коллец, 19-дюймовый монтаж, высота 1U, цвет черный (RAL 9005) | 0.24 | 1365.12
Cable organizers
[5 empty] | 1U |  |  |  | RAL 7035 | WNK-811-000 | Горизонтальный стальной кабельный организатор с 9 пластиковыми кольцами. Размеры 483х44х80 (ШхВхГ), цвет серый (RAL 7035) и черный (RAL 9005) |  | 2538.22
[9 empty] | RAL 7035 | WNK-811-100 | only while stocks last/ Снят с производства |  | 1947.24
[9 empty] | RAL 9005 | WNK-811-101 | only while stocks last/ Снят с производства |  | 2656.37
[9 empty] | RAL 9005 | T-SO-900-001 | only while stocks last/ Снят с производства |  | 1356.26
[9 empty] | RAL 9005 | T-SO-900-005 | х/ Снят с производства |  | 1297.3
[9 empty] | RAL 9005 | T-SO-900-004 | only while stocks last/ Снят с производства |  | 1238.11
19" cable trays and cable management panels, RAL 9005, NOVELTY 12/2018
[5 empty] | height | material | type
[5 empty] | 1U | plastic | finger type, 12 slots |  |  | T-SO-900-614 | Горизонтальный пластиковый кабельный организатор с перфорированным каналом с крышкой, 19", размеры (1U) 44х483х87 мм, отверстий в канале 12, ширина отверстий 15 мм, цвет черный (RAL 9005) |  | 1297.3
[5 empty] | 2U | plastic | finger type, 12 slots |  |  | T-SO-900-615 | Горизонтальный пластиковый кабельный организатор с перфорированным каналом с крышкой, 19", размеры (2U) 88х483х87 мм, отверстий в канале 12, ширина отверстий 15 мм, цвет черный (RAL 9005) |  | 1947.24
[5 empty] | 1U | plastic | finger type, dual-sided 12+12 slots |  |  | T-SO-900-618 | Двусторонний пластиковый горизонтальный кабельный органайзер с крышками, 19, 1U, 44x483x174 мм, количество отверстий в канале 12+12, ширина 15 мм, цвет черный (RAL 9005) |  | 2360.88
[5 empty] | 1U | metal | finger type, 12 slots |  |  | T-SO-900-613 | Горизонтальный металлический кабельный организатор с перфорированным каналом с крышкой, 19", размеры 44х483х71 мм, отверстий в канале 12, ширина отверстий 10 мм, цвет черный (RAL 9005) |  | 1178.93
[5 empty] | 1U | metal | finger type, 24 slots |  |  | T-SO-900-616 | Горизонтальный металлический кабельный организатор с перфорированным каналом с крышкой, 19", размеры 44х483х48 мм, отверстий в канале 24, ширина отверстий 6 мм, цвет черный (RAL 9005) |  | 1178.93
[5 empty] | 1U | metal | with cable clamps |  |  | T-SO-900-617 | Горизонтальный стальной кабельный организатор с 5 съемными пластиковыми кольцами. Размеры 483х44х90 (ШхВхГ), цвет черный (RAL 9005) |  | 1119.96
Cable holder
[5 empty] | Cable holder |  |  | 500 mm |  | WZ-SB00-29-01-000 | Кабельная шина длина 500 мм, с отверстиями под винты М6 | 0.24 | 1057.75
[8 empty] | 410 mm |  | WZ-SB00-29-02-000 | см. допвкладку | 0.2
[8 empty] | 335 mm |  | WZ-SB00-29-03-000 | см. допвкладку | 0.16
[8 empty] | 310 mm |  | WZ-SB00-29-04-000 | см. допвкладку | 0.15
[8 empty] | 210 mm |  | WZ-SB00-29-05-000 | см. допвкладку | 0.11
Vertical cable management
[5 empty] | 47U |  |  |  | RAL 7035 | WZ-6186-22-01-011 | Вертикальный стальной кабельный организатор для шкафов SZB IT шириной 800 мм, ширина 100 мм, глубина 111 мм, к шкафу высотой 47U. В комплекте съемная передняя крышка, цвет серый (RAL 7035) |  | 18911.23
[9 empty] | RAL 9005 | WZ-6186-22-01-161 | Вертикальный стальной кабельный организатор для шкафов SZB IT шириной 800 мм, ширина 100 мм, глубина 111 мм, к шкафу высотой 47U. В комплекте съемная передняя крышка, цвет черный (RAL9005) |  | 18911.23
[5 empty] | 45U |  |  |  | RAL 7035 | WZ-6186-22-02-011 | Вертикальный стальной кабельный организатор для шкафов SZB IT шириной 800 мм, ширина 100 мм, глубина 111 мм, к шкафу высотой 45U. В комплекте съемная передняя крышка, цвет серый (RAL 7035) |  | 17729.28
[9 empty] | RAL 9005 | WZ-6186-22-02-161 | Вертикальный стальной кабельный организатор для шкафов SZB IT шириной 800 мм, ширина 100 мм, глубина 111 мм, к шкафу высотой 45U. В комплекте съемная передняя крышка, цвет черный (RAL9005) |  | 17729.28
[5 empty] | 42U |  |  |  | RAL 7035 | WZ-6186-22-03-011 | Вертикальный стальной кабельный организатор для шкафов SZB IT шириной 800 мм, ширина 100 мм, глубина 111 мм, к шкафу высотой 42U. В комплекте съемная передняя крышка, цвет серый (RAL 7035) |  | 16842.82
[9 empty] | RAL 9005 | WZ-6186-22-03-161 | Вертикальный стальной кабельный организатор для шкафов SZB IT шириной 800 мм, ширина 100 мм, глубина 111 мм, к шкафу высотой 42U. В комплекте съемная передняя крышка, цвет черный (RAL9005) |  | 16842.82
Brush panels
[5 empty] | Brush panel without support plate |  |  |  | RAL 7035 | WZ-SB63-00-01-011 | 19-дюймовая фальшпанель, глубина 50 мм, высота 1U, со щеточным вводом 341х21,5 мм, без полочки, цвет серый (RAL 7035) | 0.74 | 2659.39
[9 empty] | RAL 9005 | WZ-SB63-00-01-161 | 19-дюймовая фальшпанель, глубина 50 мм, высота 1U, со щеточным вводом 341х21,5 мм, без полочки, цвет черный (RAL 9005) | 0.74 | 2659.39
[5 empty] | Brush panel with support plate |  |  |  | RAL 7035 | WZ-SB63-00-02-011 | 19-дюймовая фальшпанель, глубина 300 мм, высота 1U, со щеточным вводом 341х21,5 мм, с полочкой, цвет серый (RAL 7035) | 2.34 | 3545.86
[9 empty] | RAL 9005 | WZ-SB63-00-02-161 | 19-дюймовая фальшпанель, глубина 300 мм, высота 1U, со щеточным вводом 341х21,5 мм, с полочкой, цвет черный (RAL 9005) | 2.34 | 3545.86
Perforated cable tray 30 mm deep
[5 empty] | 2000 mm | 45-47U |  |  |  | WZ-4755-20-01-000 | Перфорированный кабельный лоток, высота 2000 мм, ширина 150 мм, к шкафу высотой 45-47U
[5 empty] | 1800 mm | 40-42U |  |  |  | WZ-4755-20-02-000 | Перфорированный кабельный лоток, высота 1800 мм, ширина 150 мм, к шкафу высотой 40-42U | см. допвкладку | 5490.07
[5 empty] | 1700 mm | 38-39U |  |  |  | WZ-4755-20-03-000 | Перфорированный кабельный лоток, высота 1700 мм, ширина 150 мм, к шкафу высотой 38-39U
[5 empty] | 1600 mm | 36U |  |  |  | WZ-4755-20-04-000 | Перфорированный кабельный лоток, высота 1600 мм, ширина 150 мм, к шкафу высотой 36U
[5 empty] | 1400 mm | 32-33U |  |  |  | WZ-4755-20-05-000 | Перфорированный кабельный лоток, высота 1400 мм, ширина 150 мм, к шкафу высотой 32-33U
[5 empty] | 1300 mm | 30U |  |  |  | WZ-4755-20-06-000 | Перфорированный кабельный лоток, высота 1300 мм, ширина 150 мм, к шкафу высотой 30U
[5 empty] | 1200 mm | 27-28U |  |  |  | WZ-4755-20-07-000 | Перфорированный кабельный лоток, высота 1200 мм, ширина 150 мм, к шкафу высотой 27-28U
[5 empty] | 1100 mm | 24U |  |  |  | WZ-4755-20-08-000 | Перфорированный кабельный лоток, высота 1100 мм, ширина 150 мм, к шкафу высотой 24U
Wire cable tray 15 mm deep
[5 empty] | 2000 mm | 45-47U |  |  |  | WZ-4755-25-01-000 | Кабельная решетка для вертикальной организации кабелей. Ширина 150 мм, глубина 15 мм, длина 2000 мм (для шкафа высотой 45-47U) |  | 5320.73
[5 empty] | 1800 mm | 40-42U |  |  |  | WZ-4755-25-02-000 | Кабельная решетка для вертикальной организации кабелей. Ширина 150 мм, глубина 15 мм, длина 1800 мм (для шкафа высотой 40-42U) |  | 5705.86
[5 empty] | 1700 mm | 38-39U |  |  |  | WZ-4755-25-03-000 | Кабельная решетка для вертикальной организации кабелей. Ширина 150 мм, глубина 15 мм, длина 1700 мм (для шкафа высотой 38-39U)
[5 empty] | 1600 mm | 36U |  |  |  | WZ-4755-25-04-000 | Кабельная решетка для вертикальной организации кабелей. Ширина 150 мм, глубина 15 мм, длина 1600 мм (для шкафа высотой 36U)
[5 empty] | 1400 mm | 32-33U |  |  |  | WZ-4755-25-05-000 | Кабельная решетка для вертикальной организации кабелей. Ширина 150 мм, глубина 15 мм, длина 1400 мм (для шкафа высотой 32-33U)
[5 empty] | 1300 mm | 30U |  |  |  | WZ-4755-25-06-000 | Кабельная решетка для вертикальной организации кабелей. Ширина 150 мм, глубина 15 мм, длина 1300 мм (для шкафа высотой 30U)
[5 empty] | 1200 mm | 27-28U |  |  |  | WZ-4755-25-07-000 | Кабельная решетка для вертикальной организации кабелей. Ширина 150 мм, глубина 15 мм, длина 1200 мм (для шкафа высотой 27-28U)
[5 empty] | 1100 mm | 24U |  |  |  | WZ-4755-25-08-000 | Кабельная решетка для вертикальной организации кабелей. Ширина 150 мм, глубина 15 мм, длина 1100 мм (для шкафа высотой 24U)
PVC cable ducts, 2000 mm lenght
[5 empty] | 60 mm width |  |  | 100 mm depth |  | M1O-02-1442
[8 empty] | 80 mm depth |  | M1O-02-1439
[5 empty] | 40 mm width |  |  | 60 mm depth |  | M1O-02-1424
[8 empty] | 40 mm depth |  | M1O-02-1428
C-profile for stiffening PVC cable ducts
[5 empty] | for cable ducts 60 mm wide |  |  | 47U |  | WZ-SB00-31-25-000 |  | 2.12
[8 empty] | 45U |  | WZ-SB00-31-01-000 |  | 2.04
[8 empty] | 42U |  | WZ-SB00-31-02-000 |  | 1.8
[8 empty] | 40U |  | WZ-SB00-31-03-000 |  | 1.68
[8 empty] | 39U |  | WZ-SB00-31-26-000 |  | 1.64
[8 empty] | 38U |  | WZ-SB00-31-04-000 |  | 1.6
[8 empty] | 36U |  | WZ-SB00-31-05-000 |  | 1.51
[8 empty] | 33U |  | WZ-SB00-31-27-000 |  | 1.39
[8 empty] | 32U |  | WZ-SB00-31-06-000 |  | 1.34
[8 empty] | 30U |  | WZ-SB00-31-28-000 |  | 1.26
[8 empty] | 28U |  | WZ-SB00-31-07-000 |  | 1.18
[8 empty] | 27U |  | WZ-SB00-31-29-000 |  | 1.13
[8 empty] | 24U |  | WZ-SB00-31-08-000 |  | 1.01
[8 empty] | 21U |  | WZ-SB00-31-30-000 |  | 0.88
[8 empty] | 18U |  | WZ-SB00-31-09-000 |  | 0.76
[8 empty] | 15U |  | WZ-SB00-31-10-000 |  | 0.63
[5 empty] | for cable ducts 40 mm wide |  |  | 47U |  | WZ-SB00-31-31-000 |  | 2
[8 empty] | 45U |  | WZ-SB00-31-13-000 |  | 1.94
[8 empty] | 42U |  | WZ-SB00-31-14-000 |  | 1.7
[8 empty] | 40U |  | WZ-SB00-31-15-000 |  | 1.6
[8 empty] | 39U |  | WZ-SB00-31-32-000 |  | 1.55
[8 empty] | 38U |  | WZ-SB00-31-16-000 |  | 1.52
[8 empty] | 36U |  | WZ-SB00-31-17-000 |  | 1.45
[8 empty] | 33U |  | WZ-SB00-31-33-000 |  | 1.34
[8 empty] | 32U |  | WZ-SB00-31-18-000 |  | 1.3
[8 empty] | 30U |  | WZ-SB00-31-34-000 |  | 1.2
[8 empty] | 28U |  | WZ-SB00-31-19-000 |  | 1.14
[8 empty] | 27U |  | WZ-SB00-31-35-000 |  | 1.08
[8 empty] | 24U |  | WZ-SB00-31-20-000 |  | 0.95
[8 empty] | 21U |  | WZ-SB00-31-36-000 |  | 0.85
[8 empty] | 18U |  | WZ-SB00-31-21-000 |  | 0.73
[8 empty] | 15U |  | WZ-SB00-31-22-000 |  | 0.6
Ventilation and air-conditioning systems
PW fan units - 19" asembly
[5 empty] | PW-1.2T |  |  |  | RAL 7035 | WZ-5606-25-01-011 | Модуль вентиляторный 19-дюймовый, высота 1U, глубина 180 мм, 2 вентилятора, уровень шума около 45 дБ, номинальная мощность 44 Вт (тип панели PW-1,2Т), с кабелем питания длиной 3 м, цвет серый (RAL 7035) | 3.15 | 20093.18
[5 empty] | PW-1.2T |  |  |  | RAL 9005 | WZ-5606-25-01-161 | Модуль вентиляторный 19-дюймовый, высота 1U, глубина 180 мм, 2 вентилятора, уровень шума около 45 дБ, номинальная мощность 44 Вт (тип панели PW-1,2Т), с кабелем питания длиной 3 м, цвет черный (RAL 9005) | 3.15 | 20093.18
[5 empty] | PW-1.3T |  |  |  | RAL 7035 | WZ-5606-05-01-011 | Модуль вентиляторный 19-дюймовый, высота 1U, глубина 180 мм, 3 вентилятора, уровень шума около 45 дБ, номинальная мощность 66 Вт (тип панели PW-1,3Т), с кабелем питания длиной 3 м, цвет серый (RAL 7035) | 5.98 | 24348.17
[5 empty] | PW-1.3T |  |  |  | RAL 9005 | WZ-5606-05-01-161 | Модуль вентиляторный 19-дюймовый, высота 1U, глубина 180 мм, 3 вентилятора, уровень шума около 45 дБ, номинальная мощность 66 Вт (тип панели PW-1,3Т), с кабелем питания длиной 3 м, цвет черный (RAL 9005) | 5.98 | 24348.17
[5 empty] | PW-2.4T |  |  |  | RAL 7035 | WZ-5606-35-01-011 | Модуль вентиляторный 19-дюймовый, высота 1U, глубина 350 мм, 4 вентилятора, уровень шума около 45 дБ, номинальная мощность 88 Вт (тип панели PW-2,4Т), с кабелем питания длиной 3 м, цвет серый (RAL 7035) | 5.8 | 32503.68
[5 empty] | PW-2.4T |  |  |  | RAL 9005 | WZ-5606-35-01-161 | Модуль вентиляторный 19-дюймовый, высота 1U, глубина 350 мм, 4 вентилятора, уровень шума около 45 дБ, номинальная мощность 88 Вт (тип панели PW-2,4Т), с кабелем питания длиной 3 м, цвет черный (RAL 9005) | 5.8 | 32503.68
|  | Thermostat for PW fan units | [7 empty] | WN-0201-12-00-000 | Термостат к вентиляторным панелям PW с кабелем питания, оконцованным разъемом |  | 6205.25
PWD and PD roof fan units
[5 empty] | PWD-4W |  |  |  | RAL 7035 | WN-0200-06-01-011 | Модуль вентиляторный потолочный, 380х380 мм, 4 вентилятора, уровень шума около 45 дБ, номинальная мощность 88 Вт (тип панели PWD-4W), с кабелем питания длиной 3 м, цвет серый (RAL 7035) | 3.99 | 21718.37
[9 empty] | RAL 9005 | WN-0200-06-01-161 | Модуль вентиляторный потолочный, 380х380 мм, 4 вентилятора, уровень шума около 45 дБ, номинальная мощность 88 Вт (тип панели PWD-4W), с кабелем питания длиной 3 м, цвет черный (RAL 9005) | 3.99 | 21718.37
[5 empty] | PWD-4W |  |  |  | RAL 7035 | WN-0200-06-04-011 | Модуль вентиляторный потолочный, со встроенным термостатом, 380х380 мм, 4 вентилятора, уровень шума около 45 дБ, номинальная мощность 88 Вт (тип панели PWD-4W), с кабелем питания длиной 3м, цвет серый (RAL 7035) | 4.19 | 26653.1
[5 empty] | with integrated thermostat |  |  |  | RAL 9005 | WN-0200-06-04-161 | Модуль вентиляторный потолочный, со встроенным термостатом, 380х380 мм, 4 вентилятора, уровень шума около 45 дБ, номинальная мощность 88 Вт (тип панели PWD-4W), с кабелем питания длиной 3м, цвет черный (RAL 9005) | 4.19 | 26653.1
[5 empty] | PWD-2W |  |  |  | RAL 7035 | WN-0200-07-01-011 | Модуль вентиляторный потолочный, 380х380 мм, 2 вентилятора, уровень шума около 45 дБ, номинальная мощность 44 Вт (тип панели PWD-2W), с кабелем питания длиной 3 м, цвет серый (RAL 7035) | 3.18 | 15388.92
[9 empty] | RAL 9005 | WN-0200-07-01-161 | Модуль вентиляторный потолочный, 380х380 мм, 2 вентилятора, уровень шума около 45 дБ, номинальная мощность 44 Вт (тип панели PWD-2W), с кабелем питания длиной 3 м, цвет черный (RAL9005) | 3.18 | 15388.92
[5 empty] | PWD-2W |  |  |  | RAL 7035 | WN-0200-07-04-011 | Модуль вентиляторный потолочный, со встроенным термостатом, 380х380 мм, 2 вентилятора, уровень шума около 45 дБ, номинальная мощность 44 Вт (тип панели PWD-2W), с кабелем питания длиной 3м, цвет серый (RAL 7035) | 4.19 | 20329.49
[5 empty] | with integrated thermostat |  |  |  | RAL 9005 | WN-0200-07-04-161 | Модуль вентиляторный потолочный, со встроенным термостатом, 380х380 мм, 2 вентилятора, уровень шума около 45 дБ, номинальная мощность 44 Вт (тип панели PWD-2W), с кабелем питания длиной 3м, цвет черный (RAL 9005) | 4.19 | 20329.49
[5 empty] | PD-2W |  |  |  | RAL 7035 | WN-0200-03-00-011 | Модуль вентиляторный потолочный, 380х210 мм, 2 вентилятора, уровень шума около 45 дБ, номинальная мощность 44 Вт (тип панели PD-2W), с кабелем питания длиной 3 м, цвет серый (RAL 7035) | 2.31 | 16322.69
[9 empty] | RAL 9005 | WN-0200-03-00-161 | Модуль вентиляторный потолочный, 380х210 мм, 2 вентилятора, уровень шума около 45 дБ, номинальная мощность 44 Вт (тип панели PD-2W), с кабелем питания длиной 3 м, цвет черный (RAL 9005) | 2.31 | 16322.69
Control devices for fans and heaters
[5 empty] | MPSK G0 microprocessor panel for fan control, RAL 7035 colour |  |  |  |  | WZ-SB66-00-00-011 | Микропроцессорная панель упраления вентиляторами MPSK GO с датчиком температуры (кабель 2 м), цвет серый (RAL 7035) | 1.49 | 35435.02
[5 empty] | MPSK G0 microprocessor panel for fan control, RAL 9005 colour |  |  |  |  | WZ-SB66-00-00-161 | Микропроцессорная панель упраления вентиляторами MPSK GO с датчиком температуры (кабель 2 м), цвет черный (RAL 9005) | 1.49 | 35435.02
[5 empty] | Thermostat normally closed |  |  |  |  | WN-0201-01-00-000/A | Термостат нормально замкнутый, тип термостата размыкающий (KTO 1140) , с красным кольцом, с DIN- рейкой TS35/7,5, кабелем, держателями и клеммами | 0.37 | 6642.65
[5 empty] | Thermostat normally open |  |  |  |  | WN-0201-02-00-000/A | Термостат нормально разомкнутый, тип термостата замыкающий (KTS 1141), с синим кольцом, с DIN- рейкой TS35/7,5, кабелем, держателями и клеммами | 0.37 | 6642.65
[5 empty] | Hygrostat |  |  |  |  | WN-0201-03-00-000/A | Гигростат, с DIN- рейкой TS35/7,5, кабелем, держателями и клеммами | 0.42 | 26002.94
Power supply systems
Power strips and power distribution units
Single-phase power strips 16 A
[5 empty] | LZI-30/9 |  |  |  |  | WZ-LZI30-09-00-000 | Блок розеток однофазный, 16A (3680 Вт), с ориентацией в 12 положениях с шагом 30 градусов, монтаж - горизонтальный 19"/1U, количество розеток 9xCEE 7/5 (UTE), размеры (ДхГхШ) 431x44x44 (тип блока LZI-30/9). |  | 3900.53
[5 empty] | LZ-30/9 Schuko |  |  |  |  | WZ-LZ30-09-SU-000/C | Блок розеток однофазный, 16A (3680 Вт), с ориентацией в 12 положениях с шагом 30 градусов, монтаж - горизонтальный 19"/1U, количество розеток 9 Schuko, размеры (ДхГхШ) 431x44x44 (тип блока LZI-30/9). |  | 3900.53
[5 empty] | LZ-30F |  |  |  |  | WZ-LZ30-F0-00-000 | Блок розеток однофазный, 16A (3680 Вт), с выключателем с подсветкой, с защитой от перенапряжения, с сетевым фильтром, монтаж - горизонтальный 19"/1U, количество розеток 5xCEE 7/5 (UTE), размеры (ДхГхШ) 431x70x44 (тип блока LZ-30F). Возможность монтажа блока в 4 положениях с поворотом на 90 градусов. |  | 15016.75
[5 empty] | LZ-30F Schuko |  |  |  |  | WZ-LZ30-F0-SU-000 | Блок розеток однофазный, 16A (3680 Вт), с выключателем с подсветкой, с защитой от перенапряжения, с сетевым фильтром, монтаж - горизонтальный 19"/1U, количество розеток 5 Schuko, размеры (ДхГхШ) 431x70x44 (тип блока LZ-30F). Возможность монтажа блока в 4 положениях с поворотом на 90 градусов. |  | 15016.75
[5 empty] | LZ-114 |  |  |  |  | WZ-LZ11-40-00-000
[5 empty] | LZ-211 |  |  |  |  | WZ-LZ21-10-00-000
[5 empty] | LZ-214 |  |  |  |  | WZ-LZ21-40-00-000
[5 empty] | LZ-312 |  |  |  |  | WZ-LZ31-20-00-000
[5 empty] | LZ-165 |  |  |  |  | WZ-LZ16-50-00-000
[5 empty] | LZ-221 |  |  |  |  | WZ-LZ22-10-00-000
[5 empty] | LZ-521 |  |  |  |  | WZ-LZ52-10-00-000
[5 empty] | LZ-131 |  |  |  |  | WZ-LZ13-10-00-000
[5 empty] | LZ-231 |  |  |  |  | WZ-LZ23-10-00-000
[5 empty] | LZ-331 |  |  |  |  | WZ-LZ33-10-00-000
[5 empty] | LZ-531 |  |  |  |  | WZ-LZ53-10-00-000
[5 empty] | LZ-532 |  |  |  |  | WZ-LZ53-20-00-000
[5 empty] | LZ-166 |  |  |  |  | WZ-LZ16-60-00-000
[5 empty] | LZ-167 |  |  |  |  | WZ-LZ16-70-00-000
[5 empty] | LZ-168 |  |  |  |  | WZ-LZ16-80-00-000
[5 empty] | LZ-169 |  |  |  |  | WZ-LZ16-90-00-000
Single-phase power strips 32 A
[5 empty] | LZ-321 |  |  |  |  | WZ-LZ32-10-00-000
[5 empty] | LZ-322 |  |  |  |  | WZ-LZ32-20-00-000
[5 empty] | LZ-323 |  |  |  |  | WZ-LZ32-30-00-000
[5 empty] | LZ-324 |  |  |  |  | WZ-LZ32-40-00-000
[5 empty] | LZ-325 |  |  |  |  | WZ-LZ32-50-00-000
[5 empty] | LZ-326 |  |  |  |  | WZ-LZ32-60-00-000
Three-phase power strips 3 x 16 A
[5 empty] | LZ-3161 |  |  |  |  | WZ-LZ31-61-00-000
[5 empty] | LZ-3162 |  |  |  |  | WZ-LZ31-62-00-000
[5 empty] | LZ-3163 |  |  |  |  | WZ-LZ31-63-00-000
[5 empty] | LZ-3164 |  |  |  |  | WZ-LZ31-64-00-000
Three-phase power strips 3 x 32 A
[5 empty] | LZ-3321 |  |  |  |  | WZ-LZ33-21-00-000
[5 empty] | LZ-3322 |  |  |  |  | WZ-LZ33-22-00-000
[5 empty] | LZ-3323 |  |  |  |  | WZ-LZ33-23-00-000
[5 empty] | LZ-3324 |  |  |  |  | WZ-LZ33-24-00-000
Monitored power strips
16 A
[5 empty] | LZM-161 |  |  |  |  | WZ-LZM1-61-00-000
[5 empty] | LZM-162 |  |  |  |  | WZ-LZM1-62-00-000
[5 empty] | LZM-163 |  |  |  |  | WZ-LZM1-63-00-000
[5 empty] | LZM-164 |  |  |  |  | WZ-LZM1-64-00-000
[5 empty] | LZM-165 |  |  |  |  | WZ-LZM1-65-00-000
32 A
[5 empty] | LZM-321 |  |  |  |  | WZ-LZM3-21-00-000
[5 empty] | LZM-322 |  |  |  |  | WZ-LZM3-22-00-000
[5 empty] | LZM-323 |  |  |  |  | WZ-LZM3-23-00-000
[5 empty] | LZM-324 |  |  |  |  | WZ-LZM3-24-00-000
[5 empty] | LZM-325 |  |  |  |  | WZ-LZM3-25-00-000
3 x 16 A
[5 empty] | LZM-3161 |  |  |  |  | WZ-LZM3-16-10-000
[5 empty] | LZM-3162 |  |  |  |  | WZ-LZM3-16-20-000
[5 empty] | LZM-3163 |  |  |  |  | WZ-LZM3-16-30-000
3 x 32 A
[5 empty] | LZM-3321 |  |  |  |  | WZ-LZM3-32-10-000
[5 empty] | LZM-3322 |  |  |  |  | WZ-LZM3-32-20-000
[5 empty] | LZM-3323 |  |  |  |  | WZ-LZM3-32-30-000
[5 empty] | LZM-3324 |  |  |  |  | WZ-LZM3-32-40-000
Accessories for vertical installation of power strips
LZ brackets
[5 empty] | Short | RAL 7035 |  |  |  | WZ-5367-53-01-011
[5 empty] | Short | RAL 9005 |  |  |  | WZ-5367-53-01-161
[5 empty] | Long | RAL 7035 |  |  |  | WZ-5367-53-02-011
[5 empty] | Long | RAL 9005 |  |  |  | WZ-5367-53-02-161
LZ fixing profile
[5 empty] | 47U | RAL 7035 |  |  |  | WZ-5367-52-01-011
[5 empty] | 47U | RAL 9005 |  |  |  | WZ-5367-52-01-161
[5 empty] | 45U | RAL 7035 |  |  |  | WZ-5367-52-02-011
[5 empty] | 45U | RAL 9005 |  |  |  | WZ-5367-52-02-161
[5 empty] | 42U | RAL 7035 |  |  |  | WZ-5367-52-03-011
[5 empty] | 42U | RAL 9005 |  |  |  | WZ-5367-52-03-161
Microprocessor power control panel
[5 empty] | MPSM-S1 Microprocessor Power Control Panel |  |  |  |  | WZ-4994-01-00-161 | Микропроцессорный блок управления электропитанием MPSM-S1 Аксессуары, поставляемые в комплекте с блоком: кабель питания, датчик температуры и влажности с кабелем 1,8 м, два кронштейна для крепления блока в 19-дюймовом шкафу, крепежные элементы (винты, шайбы, гайки), четыре резиновые ножки, дополнительная полка в комплекте с кабельными кольцами и крепежными элементами, инструкция по эксплуатации программного обеспечения на компакт-диске. |  | 131738.4
[5 empty] | Temperature and humidity sensor for MPSM-S1 (spare part) |  |  |  |  | T1Z-01-0045 | Датчик температуры с кабелем 1,8 м (запасные части).
Voltage distribution panel
[5 empty] | PS-3U | RAL 7035 | (without electrical equipment) |  |  | WZ-PS3U-00-00-011 | Панель системы питания 19-дюймовая с DIN-рейкой, размеры 133х446х60, максимальное количество устанавливаемых модулей типа S (шириной 17,5 мм) составляет 22 шт., цвет серый (RAL 7035) | 1.7 | 5850.58
[6 empty] | RAL 9005 | (without electrical equipment) |  |  | WZ-PS3U-00-00-161 | Панель системы питания 19-дюймовая с DIN-рейкой, размеры 133х446х60, максимальное количество устанавливаемых модулей типа S (шириной 17,5 мм) составляет 22 шт., цвет черный (RAL 9005) | 1.7 | 5850.58
Comprehensive solutions for data centres / Z-SERVER Data Center Systems - NOVELTY 2018
Z-SERVER 19" server cabinet
[5 empty] | height | width | depth | rear door | RAL colour
[5 empty] | 42U | 600 | 1000 | single-leaf | 7035 | WZ-ZSERVER-426010-1100-2-011 | Шкаф серверный 19", 42U, 2000х600х1000мм (ВхШхГ), передняя дверь металлическая одностворчатая с перфорацией 86% с 5-точечной системой запирания, задняя дверь металлическая одностворчатая с перфорацией 86% с 5-точечной системой запирания, боковые панели в комплект не входят, без крыши, без нижней панели. В комплект входят 2 пары 19-дюймовых монтажных профилей, кабели заземления двери, верхней панели и монтажных профилей, регулируемые ножки, цвет серый (RAL 7035). Собранный |  | 268894.08
[9 empty] | 9005 | WZ-ZSERVER-426010-1100-2-161 | Шкаф серверный 19", 42U, 2000х600х1000мм (ВхШхГ), передняя дверь металлическая одностворчатая с перфорацией 86% с 5-точечной системой запирания, задняя дверь металлическая одностворчатая с перфорацией 86% с 5-точечной системой запирания, боковые панели в комплект не входят, без крыши, без нижней панели. В комплект входят 2 пары 19-дюймовых монтажных профилей, кабели заземления двери, верхней панели и монтажных профилей, регулируемые ножки, цвет черный (RAL 9005). Собранный |  | 268894.08
[8 empty] | double-leaf | 7035 | WZ-ZSERVER-426010-1200-2-011 | Шкаф серверный 19", 42U, 2000х600х1000мм (ВхШхГ), передняя дверь металлическая одностворчатая с перфорацией 86% с 5-точечной системой запирания, задняя дверь металлическая двустворчатая с перфорацией 86% с 3-точечной системой запирания, боковые панели в комплект не входят, без крыши, без нижней панели. В комплект входят 2 пары 19-дюймовых монтажных профилей, кабели заземления двери, верхней панели и монтажных профилей, регулируемые ножки, цвет серый (RAL 7035). Собранный |  | 286623.36
[9 empty] | 9005 | WZ-ZSERVER-426010-1200-2-161 | Шкаф серверный 19", 42U, 2000х600х1000мм (ВхШхГ), передняя дверь металлическая одностворчатая с перфорацией 86% с 5-точечной системой запирания, задняя дверь металлическая двустворчатая с перфорацией 86% с 3-точечной системой запирания, боковые панели в комплект не входят, без крыши, без нижней панели. В комплект входят 2 пары 19-дюймовых монтажных профилей, кабели заземления двери, верхней панели и монтажных профилей, регулируемые ножки, цвет черный (RAL 9005). Собранный |  | 286623.36
[7 empty] | 1200 | single-leaf | 7035 | WZ-ZSERVER-426012-1100-2-011 | Шкаф серверный 19", 42U, 2000х600х1200мм (ВхШхГ), передняя дверь металлическая одностворчатая с перфорацией 86% с 5-точечной системой запирания, задняя дверь металлическая одностворчатая с перфорацией 86% с 5-точечной системой запирания, боковые панели в комплект не входят, без крыши, без нижней панели. В комплект входят 2 пары 19-дюймовых монтажных профилей, кабели заземления двери, верхней панели и монтажных профилей, регулируемые ножки, цвет серый (RAL 7035). Собранный |  | 274803.84
[9 empty] | 9005 | WZ-ZSERVER-426012-1100-2-161 | Шкаф серверный 19", 42U, 2000х600х1200мм (ВхШхГ), передняя дверь металлическая одностворчатая с перфорацией 86% с 5-точечной системой запирания, задняя дверь металлическая одностворчатая с перфорацией 86% с 5-точечной системой запирания, боковые панели в комплект не входят, без крыши, без нижней панели. В комплект входят 2 пары 19-дюймовых монтажных профилей, кабели заземления двери, верхней панели и монтажных профилей, регулируемые ножки, цвет черный (RAL 9005). Собранный |  | 274803.84
[8 empty] | double-leaf | 7035 | WZ-ZSERVER-426012-1200-2-011 | Шкаф серверный 19", 42U, 2000х600х1200мм (ВхШхГ), передняя дверь металлическая одностворчатая с перфорацией 86% с 5-точечной системой запирания, задняя дверь металлическая двустворчатая с перфорацией 86% с 3-точечной системой запирания, боковые панели в комплект не входят, без крыши, без нижней панели. В комплект входят 2 пары 19-дюймовых монтажных профилей, кабели заземления двери, верхней панели и монтажных профилей, регулируемые ножки, цвет серый (RAL 7035). Собранный |  | 292533.12
[9 empty] | 9005 | WZ-ZSERVER-426012-1200-2-161 | Шкаф серверный 19", 42U, 2000х600х1200мм (ВхШхГ), передняя дверь металлическая одностворчатая с перфорацией 86% с 5-точечной системой запирания, задняя дверь металлическая двустворчатая с перфорацией 86% с 3-точечной системой запирания, боковые панели в комплект не входят, без крыши, без нижней панели. В комплект входят 2 пары 19-дюймовых монтажных профилей, кабели заземления двери, верхней панели и монтажных профилей, регулируемые ножки, цвет черный (RAL 9005). Собранный |  | 292533.12
[6 empty] | 800 | 1000 | single-leaf | 7035 | WZ-ZSERVER-428010-1100-2-011 | Шкаф серверный 19", 42U, 2000х800х1000мм (ВхШхГ), передняя дверь металлическая одностворчатая с перфорацией 86% с 5-точечной системой запирания, задняя дверь металлическая двустворчатая с перфорацией 86% с 3-точечной системой запирания, боковые панели в комплект не входят, без крыши, без нижней панели. В комплект входят 2 пары 19-дюймовых монтажных профилей, кабели заземления двери, верхней панели и монтажных профилей, регулируемые ножки, цвет серый (RAL 7035). Собранный |  | 268894.08
[9 empty] | 9005 | WZ-ZSERVER-428010-1100-2-161 | Шкаф серверный 19", 42U, 2000х800х1200мм (ВхШхГ), передняя дверь металлическая одностворчатая с перфорацией 86% с 5-точечной системой запирания, задняя дверь металлическая одностворчатая с перфорацией 86% с 5-точечной системой запирания, боковые панели в комплект не входят, без крыши, без нижней панели. В комплект входят 2 пары 19-дюймовых монтажных профилей, кабели заземления двери, верхней панели и монтажных профилей, регулируемые ножки, цвет черный (RAL 9005). Собранный |  | 268894.08
[8 empty] | double-leaf | 7035 | WZ-ZSERVER-428010-1200-2-011 | Шкаф серверный 19", 42U, 2000х800х1000мм (ВхШхГ), передняя дверь металлическая одностворчатая с перфорацией 86% с 5-точечной системой запирания, задняя дверь металлическая двустворчатая с перфорацией 86% с 3-точечной системой запирания, боковые панели в комплект не входят, без крыши, без нижней панели. В комплект входят 2 пары 19-дюймовых монтажных профилей, кабели заземления двери, верхней панели и монтажных профилей, регулируемые ножки, цвет серый (RAL 7035). Собранный |  | 286623.36
[9 empty] | 9005 | WZ-ZSERVER-428010-1200-2-161 | Шкаф серверный 19", 42U, 2000х800х1000мм (ВхШхГ), передняя дверь металлическая одностворчатая с перфорацией 86% с 5-точечной системой запирания, задняя дверь металлическая двустворчатая с перфорацией 86% с 3-точечной системой запирания, боковые панели в комплект не входят, без крыши, без нижней панели. В комплект входят 2 пары 19-дюймовых монтажных профилей, кабели заземления двери, верхней панели и монтажных профилей, регулируемые ножки, цвет черный (RAL 9005). Собранный |  | 286623.36
[7 empty] | 1200 | single-leaf | 7035 | WZ-ZSERVER-428012-1100-2-011 | Шкаф серверный 19", 42U, 2000х800х1200мм (ВхШхГ), передняя дверь металлическая одностворчатая с перфорацией 86% с 5-точечной системой запирания, задняя дверь металлическая одностворчатая с перфорацией 86% с 5-точечной системой запирания, боковые панели в комплект не входят, без крыши, без нижней панели. В комплект входят 2 пары 19-дюймовых монтажных профилей, кабели заземления двери, верхней панели и монтажных профилей, регулируемые ножки, цвет серый (RAL 7035). Собранный |  | 274803.84
[9 empty] | 9005 | WZ-ZSERVER-428012-1100-2-161 | Шкаф серверный 19", 42U, 2000х800х1200мм (ВхШхГ), передняя дверь металлическая одностворчатая с перфорацией 86%с 5-точечной системой запирания, задняя дверь металлическая одностворчатая с перфорацией 86% с 5-точечной системой запирания, боковые панели в комплект не входят, без крыши, без нижней панели. В комплект входят 2 пары 19-дюймовых монтажных профилей, кабели заземления двери, верхней панели и монтажных профилей, регулируемые ножки, цвет черный (RAL 9005). Собранный |  | 274803.84
[8 empty] | double-leaf | 7035 | WZ-ZSERVER-428012-1200-2-011 | Шкаф серверный 19", 42U, 2000х800х1200мм (ВхШхГ), передняя дверь металлическая одностворчатая с перфорацией 86% с 5-точечной системой запирания, задняя дверь металлическая двустворчатая с перфорацией 86% с 3-точечной системой запирания, боковые панели в комплект не входят, без крыши, без нижней панели. В комплект входят 2 пары 19-дюймовых монтажных профилей, кабели заземления двери, верхней панели и монтажных профилей, регулируемые ножки, цвет серый (RAL 7035). Собранный |  | 292533.12
[9 empty] | 9005 | WZ-ZSERVER-428012-1200-2-161 | Шкаф серверный 19", 42U, 2000х800х1200мм (ВхШхГ), передняя дверь металлическая одностворчатая с перфорацией 86% с 5-точечной системой запирания, задняя дверь металлическая двустворчатая с перфорацией 86% с 3-точечной системой запирания, боковые панели в комплект не входят, без крыши, без нижней панели. В комплект входят 2 пары 19-дюймовых монтажных профилей, кабели заземления двери, верхней панели и монтажных профилей, регулируемые ножки, цвет черный (RAL 9005). Собранный |  | 292533.12
[5 empty] | 45U | 600 | 1000 | single-leaf | 7035 | WZ-ZSERVER-456010-1100-2-011 | Шкаф серверный 19", 45U, 2100х600х1000мм (ВхШхГ), передняя дверь металлическая одностворчатая с перфорацией 86% с 5-точечной системой запирания, задняя дверь металлическая одностворчатая с перфорацией 86% с 5-точечной системой запирания, боковые панели в комплект не входят, без крыши, без нижней панели. В комплект входят 2 пары 19-дюймовых монтажных профилей, кабели заземления двери, верхней панели и монтажных профилей, регулируемые ножки, цвет серый (RAL 7035). Собранный |  | 289578.24
[9 empty] | 9005 | WZ-ZSERVER-456010-1100-2-161 | Шкаф серверный 19", 45U, 2100х600х1000мм (ВхШхГ), передняя дверь металлическая одностворчатая с перфорацией 86% с 5-точечной системой запирания, задняя дверь металлическая одностворчатая с перфорацией 80% с 5-точечной системой запирания, боковые панели в комплект не входят, без крыши, без нижней панели. В комплект входят 2 пары 19-дюймовых монтажных профилей, кабели заземления двери, верхней панели и монтажных профилей, регулируемые ножки, цвет черный (RAL 9005). Собранный |  | 289578.24
[8 empty] | double-leaf | 7035 | WZ-ZSERVER-456010-1200-2-011 | Шкаф серверный 19", 45U, 2100х600х1000мм (ВхШхГ), передняя дверь металлическая одностворчатая с перфорацией 80% с 5-точечной системой запирания, задняя дверь металлическая двустворчатая с перфорацией 86% с 3-точечной системой запирания, боковые панели в комплект не входят, без крыши, без нижней панели. В комплект входят 2 пары 19-дюймовых монтажных профилей, кабели заземления двери, верхней панели и монтажных профилей, регулируемые ножки, цвет серый (RAL 7035). Собранный |  | 304352.64
[9 empty] | 9005 | WZ-ZSERVER-456010-1200-2-161 | Шкаф серверный 19", 45U, 2100х600х1000мм (ВхШхГ), передняя дверь металлическая одностворчатая с перфорацией 86% с 5-точечной системой запирания, задняя дверь металлическая двустворчатая с перфорацией 86% с 3-точечной системой запирания, боковые панели в комплект не входят, без крыши, без нижней панели. В комплект входят 2 пары 19-дюймовых монтажных профилей, кабели заземления двери, верхней панели и монтажных профилей, регулируемые ножки, цвет черный (RAL 9005). Собранный |  | 304352.64
[7 empty] | 1200 | single-leaf | 7035 | WZ-ZSERVER-456012-1100-2-011 | Шкаф серверный 19", 45U, 2100х600х1200мм (ВхШхГ), передняя дверь металлическая одностворчатая с перфорацией 86% с 5-точечной системой запирания, задняя дверь металлическая одностворчатая с перфорацией 86% с 5-точечной системой запирания, боковые панели в комплект не входят, без крыши, без нижней панели. В комплект входят 2 пары 19-дюймовых монтажных профилей, кабели заземления двери, верхней панели и монтажных профилей, регулируемые ножки, цвет серый (RAL 7035). Собранный |  | 295488
[9 empty] | 9005 | WZ-ZSERVER-456012-1100-2-161 | Шкаф серверный 19", 45U, 2100х600х1200мм (ВхШхГ), передняя дверь металлическая одностворчатая с перфорацией 86% с 5-точечной системой запирания, задняя дверь металлическая одностворчатая с перфорацией 86% с 5-точечной системой запирания, боковые панели в комплект не входят, без крыши, без нижней панели. В комплект входят 2 пары 19-дюймовых монтажных профилей, кабели заземления двери, верхней панели и монтажных профилей, регулируемые ножки, цвет черный (RAL 9005). Собранный |  | 295488
[8 empty] | double-leaf | 7035 | WZ-ZSERVER-456012-1200-2-011 | Шкаф серверный 19", 45U, 2100х600х1200мм (ВхШхГ), передняя дверь металлическая одностворчатая с перфорацией 86% с 5-точечной системой запирания, задняя дверь металлическая двустворчатая с перфорацией 86% с 3-точечной системой запирания, боковые панели в комплект не входят, без крыши, без нижней панели. В комплект входят 2 пары 19-дюймовых монтажных профилей, кабели заземления двери, верхней панели и монтажных профилей, регулируемые ножки, цвет серый (RAL 7035). Собранный |  | 310262.4
[9 empty] | 9005 | WZ-ZSERVER-456012-1200-2-161 | Шкаф серверный 19", 45U, 2100х600х1200мм (ВхШхГ), передняя дверь металлическая одностворчатая с перфорацией 86% с 5-точечной системой запирания, задняя дверь металлическая двустворчатая с перфорацией 86% с 3-точечной системой запирания, боковые панели в комплект не входят, без крыши, без нижней панели. В комплект входят 2 пары 19-дюймовых монтажных профилей, кабели заземления двери, верхней панели и монтажных профилей, регулируемые ножки, цвет черный (RAL 9005). Собранный |  | 310262.4
[6 empty] | 800 | 1000 | single-leaf | 7035 | WZ-ZSERVER-458010-1100-2-011 | Шкаф серверный 19", 45U, 2100х800х1000мм (ВхШхГ), передняя дверь металлическая одностворчатая с перфорацией 86% с 5-точечной системой запирания, задняя дверь металлическая одностворчатая с перфорацией 86% с 5-точечной системой запирания, боковые панели в комплект не входят, без крыши, без нижней панели. В комплект входят 2 пары 19-дюймовых монтажных профилей, кабели заземления двери, верхней панели и монтажных профилей, регулируемые ножки, цвет серый (RAL 7035). Собранный |  | 289578.24
[9 empty] | 9005 | WZ-ZSERVER-458010-1100-2-161 | Шкаф серверный 19", 45U, 2100х800х1000мм (ВхШхГ), передняя дверь металлическая одностворчатая с перфорацией 86% с 5-точечной системой запирания, задняя дверь металлическая одностворчатая с перфорацией 86% с 5-точечной системой запирания, боковые панели в комплект не входят, без крыши, без нижней панели. В комплект входят 2 пары 19-дюймовых монтажных профилей, кабели заземления двери, верхней панели и монтажных профилей, регулируемые ножки, цвет черный (RAL 9005). Собранный |  | 289578.24
[8 empty] | double-leaf | 7035 | WZ-ZSERVER-458010-1200-2-011 | Шкаф серверный 19", 45U, 2100х800х1000мм (ВхШхГ), передняя дверь металлическая одностворчатая с перфорацией 86% с 5-точечной системой запирания, задняя дверь металлическая двустворчатая с перфорацией 86% с 3-точечной системой запирания, боковые панели в комплект не входят, без крыши, без нижней панели. В комплект входят 2 пары 19-дюймовых монтажных профилей, кабели заземления двери, верхней панели и монтажных профилей, регулируемые ножки, цвет серый (RAL 7035). Собранный |  | 304352.64
[9 empty] | 9005 | WZ-ZSERVER-458010-1200-2-161 | Шкаф серверный 19", 45U, 2100х800х1000мм (ВхШхГ), передняя дверь металлическая одностворчатая с перфорацией 86% с 5-точечной системой запирания, задняя дверь металлическая двустворчатая с перфорацией 86% с 3-точечной системой запирания, боковые панели в комплект не входят, без крыши, без нижней панели. В комплект входят 2 пары 19-дюймовых монтажных профилей, кабели заземления двери, верхней панели и монтажных профилей, регулируемые ножки, цвет черный (RAL 9005). Собранный |  | 304352.64
[7 empty] | 1200 | single-leaf | 7035 | WZ-ZSERVER-458012-1100-2-011 | Шкаф серверный 19", 45U, 2100х800х1200мм (ВхШхГ), передняя дверь металлическая одностворчатая с перфорацией 86% с 5-точечной системой запирания, задняя дверь металлическая одностворчатая с перфорацией 86% с 5-точечной системой запирания, боковые панели в комплект не входят, без крыши, без нижней панели. В комплект входят 2 пары 19-дюймовых монтажных профилей, кабели заземления двери, верхней панели и монтажных профилей, регулируемые ножки, цвет серый (RAL 7035). Собранный |  | 295488
[9 empty] | 9005 | WZ-ZSERVER-458012-1100-2-161 | Шкаф серверный 19", 45U, 2100х800х1200мм (ВхШхГ), передняя дверь металлическая одностворчатая с перфорацией 86% с 5-точечной системой запирания, задняя дверь металлическая одностворчатая с перфорацией 86% с 5-точечной системой запирания, боковые панели в комплект не входят, без крыши, без нижней панели. В комплект входят 2 пары 19-дюймовых монтажных профилей, кабели заземления двери, верхней панели и монтажных профилей, регулируемые ножки, цвет черный (RAL 9005). Собранный |  | 295488
[8 empty] | double-leaf | 7035 | WZ-ZSERVER-458012-1200-2-011 | Шкаф серверный 19", 45U, 2100х800х1000мм (ВхШхГ), передняя дверь металлическая одностворчатая с перфорацией 86% с 5-точечной системой запирания, задняя дверь металлическая двустворчатая с перфорацией 86% с 3-точечной системой запирания, боковые панели в комплект не входят, без крыши, без нижней панели. В комплект входят 2 пары 19-дюймовых монтажных профилей, кабели заземления двери, верхней панели и монтажных профилей, регулируемые ножки, цвет серый (RAL 7035). Собранный |  | 310262.4
[9 empty] | 9005 | WZ-ZSERVER-458012-1200-2-161 | Шкаф серверный 19", 45U, 2100х800х1200мм (ВхШхГ), передняя дверь металлическая одностворчатая с перфорацией 86% с 5-точечной системой запирания, задняя дверь металлическая двустворчатая с перфорацией 86% с 3-точечной системой запирания, боковые панели в комплект не входят, без крыши, без нижней панели. В комплект входят 2 пары 19-дюймовых монтажных профилей, кабели заземления двери, верхней панели и монтажных профилей, регулируемые ножки, цвет черный (RAL 9005). Собранный |  | 310262.4
[5 empty] | 47U | 600 | 1000 | single-leaf | 7035 | WZ-ZSERVER-476010-1100-2-011 | Шкаф серверный 19", 47U, 2200х600х1000мм (ВхШхГ), передняя дверь металлическая одностворчатая с перфорацией 86% с 5-точечной системой запирания, задняя дверь металлическая одностворчатая с перфорацией 86% с 5-точечной системой запирания, боковые панели в комплект не входят, без крыши, без нижней панели. В комплект входят 2 пары 19-дюймовых монтажных профилей, кабели заземления двери, верхней панели и монтажных профилей, регулируемые ножки, цвет серый (RAL 7035). Собранный |  | 307307.52
[9 empty] | 9005 | WZ-ZSERVER-476010-1100-2-161 | Шкаф серверный 19", 47U, 2200х600х1000мм (ВхШхГ), передняя дверь металлическая одностворчатая с перфорацией 86% с 5-точечной системой запирания, задняя дверь металлическая одностворчатая с перфорацией 86% с 5-точечной системой запирания, боковые панели в комплект не входят, без крыши, без нижней панели. В комплект входят 2 пары 19-дюймовых монтажных профилей, кабели заземления двери, верхней панели и монтажных профилей, регулируемые ножки, цвет черный (RAL 9005). Собранный |  | 307307.52
[8 empty] | double-leaf | 7035 | WZ-ZSERVER-476010-1200-2-011 | Шкаф серверный 19", 47U, 2200х600х1000мм (ВхШхГ), передняя дверь металлическая одностворчатая с перфорацией 86% с 5-точечной системой запирания, задняя дверь металлическая двустворчатая с перфорацией 86% с 3-точечной системой запирания, боковые панели в комплект не входят, без крыши, без нижней панели. В комплект входят 2 пары 19-дюймовых монтажных профилей, кабели заземления двери, верхней панели и монтажных профилей, регулируемые ножки, цвет серый (RAL 7035). Собранный |  | 322081.92
[9 empty] | 9005 | WZ-ZSERVER-476010-1200-2-161 | Шкаф серверный 19", 47U, 2200х600х1000мм (ВхШхГ), передняя дверь металлическая одностворчатая с перфорацией 86% с 5-точечной системой запирания, задняя дверь металлическая двустворчатая с перфорацией 86% с 3-точечной системой запирания, боковые панели в комплект не входят, без крыши, без нижней панели. В комплект входят 2 пары 19-дюймовых монтажных профилей, кабели заземления двери, верхней панели и монтажных профилей, регулируемые ножки, цвет черный (RAL 9005). Собранный |  | 322081.92
[7 empty] | 1200 | single-leaf | 7035 | WZ-ZSERVER-476012-1100-2-011 | Шкаф серверный 19", 47U, 2200х600х1200мм (ВхШхГ), передняя дверь металлическая одностворчатая с перфорацией 86% с 5-точечной системой запирания, задняя дверь металлическая одностворчатая с перфорацией 86% с 5-точечной системой запирания, боковые панели в комплект не входят, без крыши, без нижней панели. В комплект входят 2 пары 19-дюймовых монтажных профилей, кабели заземления двери, верхней панели и монтажных профилей, регулируемые ножки, цвет серый (RAL 7035). Собранный |  | 313217.28
[9 empty] | 9005 | WZ-ZSERVER-476012-1100-2-161 | Шкаф серверный 19", 47U, 2200х600х1200мм (ВхШхГ), передняя дверь металлическая одностворчатая с перфорацией 86% с 5-точечной системой запирания, задняя дверь металлическая одностворчатая с перфорацией 86% с 5-точечной системой запирания, боковые панели в комплект не входят, без крыши, без нижней панели. В комплект входят 2 пары 19-дюймовых монтажных профилей, кабели заземления двери, верхней панели и монтажных профилей, регулируемые ножки, цвет черный (RAL 9005). Собранный |  | 313217.28
[8 empty] | double-leaf | 7035 | WZ-ZSERVER-476012-1200-2-011 | Шкаф серверный 19", 47U, 2200х600х1200мм (ВхШхГ), передняя дверь металлическая одностворчатая с перфорацией 86% с 5-точечной системой запирания, задняя дверь металлическая двустворчатая с перфорацией 86% с 3-точечной системой запирания, боковые панели в комплект не входят, без крыши, без нижней панели. В комплект входят 2 пары 19-дюймовых монтажных профилей, кабели заземления двери, верхней панели и монтажных профилей, регулируемые ножки, цвет серый (RAL 7035). Собранный |  | 327991.68
[9 empty] | 9005 | WZ-ZSERVER-476012-1200-2-161 | Шкаф серверный 19", 47U, 2200х600х1200мм (ВхШхГ), передняя дверь металлическая одностворчатая с перфорацией 86% с 5-точечной системой запирания, задняя дверь металлическая двустворчатая с перфорацией 86% с 3-точечной системой запирания, боковые панели в комплект не входят, без крыши, без нижней панели. В комплект входят 2 пары 19-дюймовых монтажных профилей, кабели заземления двери, верхней панели и монтажных профилей, регулируемые ножки, цвет черный (RAL 9005). Собранный |  | 327991.68
[6 empty] | 800 | 1000 | single-leaf | 7035 | WZ-ZSERVER-478010-1100-2-011 | Шкаф серверный 19", 47U, 2200х800х1000мм (ВхШхГ), передняя дверь металлическая одностворчатая с перфорацией 86% с 5-точечной системой запирания, задняя дверь металлическая одностворчатая с перфорацией 86% с 5-точечной системой запирания, боковые панели в комплект не входят, без крыши, без нижней панели. В комплект входят 2 пары 19-дюймовых монтажных профилей, кабели заземления двери, верхней панели и монтажных профилей, регулируемые ножки, цвет серый (RAL 7035). Собранный |  | 307307.52
[9 empty] | 9005 | WZ-ZSERVER-478010-1100-2-161 | Шкаф серверный 19", 47U, 2200х800х1000мм (ВхШхГ), передняя дверь металлическая одностворчатая с перфорацией 86% с 5-точечной системой запирания, задняя дверь металлическая одностворчатая с перфорацией 86% с 5-точечной системой запирания, боковые панели в комплект не входят, без крыши, без нижней панели. В комплект входят 2 пары 19-дюймовых монтажных профилей, кабели заземления двери, верхней панели и монтажных профилей, регулируемые ножки, цвет черный (RAL 9005). Собранный |  | 307307.52
[8 empty] | double-leaf | 7035 | WZ-ZSERVER-478010-1200-2-011 | Шкаф серверный 19", 47U, 2200х800х1000мм (ВхШхГ), передняя дверь металлическая одностворчатая с перфорацией 86% с 5-точечной системой запирания, задняя дверь металлическая двустворчатая с перфорацией 86% с 3-точечной системой запирания, боковые панели в комплект не входят, без крыши, без нижней панели. В комплект входят 2 пары 19-дюймовых монтажных профилей, кабели заземления двери, верхней панели и монтажных профилей, регулируемые ножки, цвет серый (RAL 7035). Собранный |  | 322081.92
[9 empty] | 9005 | WZ-ZSERVER-478010-1200-2-161 | Шкаф серверный 19", 47U, 2200х800х1000мм (ВхШхГ), передняя дверь металлическая одностворчатая с перфорацией 86% с 5-точечной системой запирания, задняя дверь металлическая двустворчатая с перфорацией 86% с 3-точечной системой запирания, боковые панели в комплект не входят, без крыши, без нижней панели. В комплект входят 2 пары 19-дюймовых монтажных профилей, кабели заземления двери, верхней панели и монтажных профилей, регулируемые ножки, цвет черный (RAL 9005). Собранный |  | 322081.92
[7 empty] | 1200 | single-leaf | 7035 | WZ-ZSERVER-478012-1100-2-011 | Шкаф серверный 19", 47U, 2200х800х1200мм (ВхШхГ), передняя дверь металлическая одностворчатая с перфорацией 86% с 5-точечной системой запирания, задняя дверь металлическая одностворчатая с перфорацией 86% с 5-точечной системой запирания, боковые панели в комплект не входят, без крыши, без нижней панели. В комплект входят 2 пары 19-дюймовых монтажных профилей, кабели заземления двери, верхней панели и монтажных профилей, регулируемые ножки, цвет серый (RAL 7035). Собранный |  | 313217.28
[9 empty] | 9005 | WZ-ZSERVER-478012-1100-2-161 | Шкаф серверный 19", 47U, 2200х800х1200мм (ВхШхГ), передняя дверь металлическая одностворчатая с перфорацией 86% с 5-точечной системой запирания, задняя дверь металлическая одностворчатая с перфорацией 86% с 5-точечной системой запирания, боковые панели в комплект не входят, без крыши, без нижней панели. В комплект входят 2 пары 19-дюймовых монтажных профилей, кабели заземления двери, верхней панели и монтажных профилей, регулируемые ножки, цвет черный (RAL 9005). Собранный |  | 313217.28
[8 empty] | double-leaf | 7035 | WZ-ZSERVER-478012-1200-2-011 | Шкаф серверный 19", 47U, 2200х800х1200мм (ВхШхГ), передняя дверь металлическая одностворчатая с перфорацией 86% с 5-точечной системой запирания, задняя дверь металлическая двустворчатая с перфорацией 86% с 3-точечной системой запирания, боковые панели в комплект не входят, без крыши, без нижней панели. В комплект входят 2 пары 19-дюймовых монтажных профилей, кабели заземления двери, верхней панели и монтажных профилей, регулируемые ножки, цвет серый (RAL 7035). Собранный |  | 327991.68
[9 empty] | 9005 | WZ-ZSERVER-478012-1200-2-161 | Шкаф серверный 19", 47U, 2200х800х1200мм (ВхШхГ), передняя дверь металлическая одностворчатая с перфорацией 86% с 5-точечной системой запирания, задняя дверь металлическая двустворчатая с перфорацией 86% с 3-точечной системой запирания, боковые панели в комплект не входят, без крыши, без нижней панели. В комплект входят 2 пары 19-дюймовых монтажных профилей, кабели заземления двери, верхней панели и монтажных профилей, регулируемые ножки, цвет черный (RAL 9005). Собранный |  | 327991.68
Side panels and partitions
[5 empty] | cab.deep | version | height |  | RAL colour
[5 empty] | 1000 | A | 42U |  | 9005 | WZ-8477-08-01-161 | Боковая панель двухсекционного типа (тип A) для шкафов Z-SERVER 42U/1000мм (ВхГ). Позволяет открывать дверь под углом до 270 градусов. Цвет черный (RAL 9005). Комплект состоит из верхней и нижней части по 1 шт. |  | 28366.85
[9 empty] | 7035 | WZ-8477-08-01-011 | Боковая панель двухсекционного типа (тип A) для шкафов Z-SERVER 42U/1000мм (ВхГ). Позволяет открывать дверь под углом до 270 градусов. Цвет серый (RAL 7035). Комплект состоит из верхней и нижней части по 1 шт. |  | 28366.85
[7 empty] | 45U |  | 9005 | WZ-8477-08-03-161 | Боковая панель двухсекционного типа (тип A) для шкафов Z-SERVER 45U/1000мм (ВхГ). Позволяет открывать дверь под углом до 270 градусов. Цвет черный (RAL 9005). Комплект состоит из верхней и нижней части по 1 шт. |  | 28957.82
[9 empty] | 7035 | WZ-8477-08-03-011 | Боковая панель двухсекционного типа (тип A) для шкафов Z-SERVER 45U/1000мм (ВхГ). Позволяет открывать дверь под углом до 270 градусов. Цвет серый (RAL 7035). Комплект состоит из верхней и нижней части по 1 шт. |  | 28957.82
[7 empty] | 47U |  | 9005 | WZ-8477-08-05-161 | Боковая панель двухсекционного типа (тип A) для шкафов Z-SERVER 47U/1000мм (ВхГ). Позволяет открывать дверь под углом до 270 градусов. Цвет черный (RAL 9005). Комплект состоит из верхней и нижней части по 1 шт. |  | 29548.8
[9 empty] | 7035 | WZ-8477-08-05-011 | Боковая панель двухсекционного типа (тип A) для шкафов Z-SERVER 47U/1000мм (ВхГ). Позволяет открывать дверь под углом до 270 градусов. Цвет серый (RAL 7035). Комплект состоит из верхней и нижней части по 1 шт. |  | 29548.8
[6 empty] | B | 42U |  | 9005 | WZ-8477-09-01-161 | Боковая панель двухсекционного типа (тип B) для шкафов Z-SERVER 42U/1000мм (ВхГ). Обеспечивает необходимое монтажное пространство в шкафах шириной 600 мм для установки блоков розеток между боковой панелью и вертикальным мрнтажным профилем. Увеличивают общую ширину шкафа на 11 мм с кажной стороны. Цвет черный (RAL 9005). Комплект состоит из верхней и нижней части по 1 шт. |  | 28366.85
[9 empty] | 7035 | WZ-8477-09-01-011 | Боковая панель двухсекционного типа (тип B) для шкафов Z-SERVER 42U/1000мм (ВхГ). Обеспечивает необходимое монтажное пространство в шкафах шириной 600 мм для установки блоков розеток между боковой панелью и вертикальным мрнтажным профилем. Увеличивают общую ширину шкафа на 11 мм с кажной стороны. Цвет серый (RAL 7035). Комплект состоит из верхней и нижней части по 1 шт. |  | 28366.85
[7 empty] | 45U |  | 9005 | WZ-8477-09-03-161 | Боковая панель двухсекционного типа (тип B) для шкафов Z-SERVER 45U/1000мм (ВхГ). Обеспечивает необходимое монтажное пространство в шкафах шириной 600 мм для установки блоков розеток между боковой панелью и вертикальным мрнтажным профилем. Увеличивают общую ширину шкафа на 11 мм с кажной стороны. Цвет черный (RAL 9005). Комплект состоит из верхней и нижней части по 1 шт. |  | 28957.82
[9 empty] | 7035 | WZ-8477-09-03-011 | Боковая панель двухсекционного типа (тип B) для шкафов Z-SERVER 45U/1000мм (ВхГ).Обеспечивает необходимое монтажное пространство в шкафах шириной 600 мм для установки блоков розеток между боковой панелью и вертикальным мрнтажным профилем. Увеличивают общую ширину шкафа на 11 мм с кажной стороны. Цвет серый (RAL 7035). Комплект состоит из верхней и нижней части по 1 шт. |  | 28957.82
[7 empty] | 47U |  | 9005 | WZ-8477-09-05-161 | Боковая панель двухсекционного типа (тип B) для шкафов Z-SERVER 47U/1000мм (ВхГ). Обеспечивает необходимое монтажное пространство в шкафах шириной 600 мм для установки блоков розеток между боковой панелью и вертикальным мрнтажным профилем. Увеличивают общую ширину шкафа на 11 мм с кажной стороны. Цвет черный (RAL 9005). Комплект состоит из верхней и нижней части по 1 шт. |  | 29548.8
[9 empty] | 7035 | WZ-8477-09-05-011 | Боковая панель двухсекционного типа (тип B) для шкафов Z-SERVER 47U/1000мм (ВхГ). Обеспечивает необходимое монтажное пространство в шкафах шириной 600 мм для установки блоков розеток между боковой панелью и вертикальным мрнтажным профилем. Увеличивают общую ширину шкафа на 11 мм с кажной стороны. Цвет серый (RAL 7035). Комплект состоит из верхней и нижней части по 1 шт. |  | 29548.8
[6 empty] | C | 42U |  | 9005 | WZ-8477-35-01-161 | Перегородка (тип A) для установки между серверными шкафами Z-SERVER (для шкафов на ножках), размеры 42U/1000мм (ВхГ), с 4-мя кабельными отверстиями 150х45 мм, закрытых выламываемыми заглушками, цвет черный (RAL 9005). Комплект состоит из 1 шт. |  | 24820.99
[9 empty] | 7035 | WZ-8477-35-01-011 | Перегородка (тип A) для установки между серверными шкафами Z-SERVER (для шкафов на ножках), размеры 42U/1000мм (ВхГ), с 4-мя кабельными отверстиями 150х45 мм, закрытых выламываемыми заглушками, цвет серый (RAL 7035). Комплект состоит из 1 шт. |  | 24820.99
[7 empty] | 45U |  | 9005 | WZ-8477-35-03-161 | Перегородка (тип A) для установки между серверными шкафами Z-SERVER (для шкафов на ножках), размеры 45U/1000мм (ВхГ), с 4-мя кабельными отверстиями 150х45 мм, закрытых выламываемыми заглушками, цвет черный (RAL 9005). Комплект состоит из 1 шт. |  | 26593.92
[9 empty] | 7035 | WZ-8477-35-03-011 | Перегородка (тип A) для установки между серверными шкафами Z-SERVER (для шкафов на ножках), размеры 45U/1000мм (ВхГ), с 4-мя кабельными отверстиями 150х45 мм, закрытых выламываемыми заглушками, цвет серый (RAL 7035). Комплект состоит из 1 шт. |  | 26593.92
[7 empty] | 47U |  | 9005 | WZ-8477-35-05-161 | Перегородка (тип A) для установки между серверными шкафами Z-SERVER (для шкафов на ножках), размеры 47U/1000мм (ВхГ), с 4-мя кабельными отверстиями 150х45 мм, закрытых выламываемыми заглушками, цвет черный (RAL 9005). Комплект состоит из 1 шт. |  | 27775.87
[9 empty] | 7035 | WZ-8477-35-05-011 | Перегородка (тип A) для установки между серверными шкафами Z-SERVER (для шкафов на ножках), размеры 47U/1000мм (ВхГ), с 4-мя кабельными отверстиями 150х45 мм, закрытых выламываемыми заглушками, цвет серый (RAL 7035). Комплект состоит из 1 шт. |  | 27775.87
[6 empty] | D | 42U |  | 9005 | WZ-8477-35-07-161 | Перегородка (тип B) для установки между серверными шкафами Z-SERVER (для шкафов без ножек), размеры 42U/1000мм (ВхГ), с 4-мя кабельными отверстиями 150х45 мм, закрытых выламываемыми заглушками, цвет черный (RAL 9005). Комплект состоит из 1 шт. |  | 24820.99
[9 empty] | 7035 | WZ-8477-35-07-011 | Перегородка (тип B) для установки между серверными шкафами Z-SERVER (для шкафов без ножек), размеры 42U/1000мм (ВхГ), с 4-мя кабельными отверстиями 150х45 мм, закрытых выламываемыми заглушками, цвет серый (RAL 7035). Комплект состоит из 1 шт. |  | 24820.99
[7 empty] | 45U |  | 9005 | WZ-8477-35-09-161 | Перегородка (тип B) для установки между серверными шкафами Z-SERVER (для шкафов без ножек), размеры 45U/1000мм (ВхГ), с 4-мя кабельными отверстиями 150х45 мм, закрытых выламываемыми заглушками, цвет черный (RAL 9005). Комплект состоит из 1 шт. |  | 26593.92
[9 empty] | 7035 | WZ-8477-35-09-011 | Перегородка (тип B) для установки между серверными шкафами Z-SERVER (для шкафов без ножек), размеры 45U/1000мм (ВхГ), с 4-мя кабельными отверстиями 150х45 мм, закрытых выламываемыми заглушками, цвет серый (RAL 7035). Комплект состоит из 1 шт. |  | 26593.92
[7 empty] | 47U |  | 9005 | WZ-8477-35-11-161 | Перегородка (тип B) для установки между серверными шкафами Z-SERVER (для шкафов без ножек), размеры 47U/1000мм (ВхГ), с 4-мя кабельными отверстиями 150х45 мм, закрытых выламываемыми заглушками, цвет черный (RAL 9005). Комплект состоит из 1 шт. |  | 27775.87
[9 empty] | 7035 | WZ-8477-35-11-011 | Перегородка (тип B) для установки между серверными шкафами Z-SERVER (для шкафов без ножек), размеры 47U/1000мм (ВхГ), с 4-мя кабельными отверстиями 150х45 мм, закрытых выламываемыми заглушками, цвет серый (RAL 7035). Комплект состоит из 1 шт. |  | 27775.87
[5 empty] | 1200 | A | 42U |  | 9005 | WZ-8477-08-02-161 | Боковая панель двухсекционного типа (тип A) для шкафов Z-SERVER 42U/1200мм (ВхГ). Позволяет открывать дверь под углом до 270 градусов. Цвет черный (RAL 9005). Комплект состоит из верхней и нижней части по 1 шт. |  | 31912.7
[9 empty] | 7035 | WZ-8477-08-02-011 | Боковая панель двухсекционного типа (тип A) для шкафов Z-SERVER 42U/1200мм (ВхГ). Позволяет открывать дверь под углом до 270 градусов. Цвет серый (RAL 7035). Комплект состоит из верхней и нижней части по 1 шт. |  | 31912.7
[7 empty] | 45U |  | 9005 | WZ-8477-08-04-161 | Боковая панель двухсекционного типа (тип A) для шкафов Z-SERVER 45U/1200мм (ВхГ). Позволяет открывать дверь под углом до 270 градусов. Цвет черный (RAL 9005). Комплект состоит из верхней и нижней части по 1 шт. |  | 33094.66
[9 empty] | 7035 | WZ-8477-08-04-011 | Боковая панель двухсекционного типа (тип A) для шкафов Z-SERVER 45U/1200мм (ВхГ). Позволяет открывать дверь под углом до 270 градусов. Цвет серый (RAL 7035). Комплект состоит из верхней и нижней части по 1 шт. |  | 33094.66
[7 empty] | 47U |  | 9005 | WZ-8477-08-06-161 | Боковая панель двухсекционного типа (тип A) для шкафов Z-SERVER 47U/1200мм (ВхГ). Позволяет открывать дверь под углом до 270 градусов. Цвет черный (RAL 9005). Комплект состоит из верхней и нижней части по 1 шт. |  | 34276.61
[9 empty] | 7035 | WZ-8477-08-06-011 | Боковая панель двухсекционного типа (тип A) для шкафов Z-SERVER 47U/1200мм (ВхГ). Позволяет открывать дверь под углом до 270 градусов. Цвет серый (RAL 7035). Комплект состоит из верхней и нижней части по 1 шт. |  | 34276.61
[6 empty] | B | 42U |  | 9005 | WZ-8477-09-02-161 | Боковая панель двухсекционного типа (тип B) для шкафов Z-SERVER 42U/1200мм (ВхГ). Обеспечивает необходимое монтажное пространство в шкафах шириной 600 мм для установки блоков розеток между боковой панелью и вертикальным мрнтажным профилем. Увеличивают общую ширину шкафа на 11 мм с кажной стороны Цвет черный (RAL 9005). Комплект состоит из верхней и нижней части по 1 шт. |  | 31912.7
[9 empty] | 7035 | WZ-8477-09-02-011 | Боковая панель двухсекционного типа (тип B) для шкафов Z-SERVER 42U/1200мм (ВхГ). Обеспечивает необходимое монтажное пространство в шкафах шириной 600 мм для установки блоков розеток между боковой панелью и вертикальным мрнтажным профилем. Увеличивают общую ширину шкафа на 11 мм с кажной стороны Цвет серый (RAL 7035). Комплект состоит из верхней и нижней части по 1 шт. |  | 31912.7
[7 empty] | 45U |  | 9005 | WZ-8477-09-04-161 | Боковая панель двухсекционного типа (тип B) для шкафов Z-SERVER 45U/1200мм (ВхГ). Обеспечивает необходимое монтажное пространство в шкафах шириной 600 мм для установки блоков розеток между боковой панелью и вертикальным мрнтажным профилем. Увеличивают общую ширину шкафа на 11 мм с кажной стороны Цвет черный (RAL 9005). Комплект состоит из верхней и нижней части по 1 шт. |  | 33094.66
[9 empty] | 7035 | WZ-8477-09-04-011 | Боковая панель двухсекционного типа (тип B) для шкафов Z-SERVER 45U/1200мм (ВхГ). Обеспечивает необходимое монтажное пространство в шкафах шириной 600 мм для установки блоков розеток между боковой панелью и вертикальным мрнтажным профилем. Увеличивают общую ширину шкафа на 11 мм с кажной стороны. Цвет серый (RAL 7035). Комплект состоит из верхней и нижней части по 1 шт. |  | 33094.66
[7 empty] | 47U |  | 9005 | WZ-8477-09-06-161 | Боковая панель двухсекционного типа (тип B) для шкафов Z-SERVER 47U/1200мм (ВхГ). Обеспечивает необходимое монтажное пространство в шкафах шириной 600 мм для установки блоков розеток между боковой панелью и вертикальным мрнтажным профилем. Увеличивают общую ширину шкафа на 11 мм с кажной стороны Цвет черный (RAL 9005). Комплект состоит из верхней и нижней части по 1 шт. |  | 34276.61
[9 empty] | 7035 | WZ-8477-09-06-011 | Боковая панель двухсекционного типа (тип B) для шкафов Z-SERVER 47U/1200мм (ВхГ). Обеспечивает необходимое монтажное пространство в шкафах шириной 600 мм для установки блоков розеток между боковой панелью и вертикальным мрнтажным профилем. Увеличивают общую ширину шкафа на 11 мм с кажной стороны. Цвет серый (RAL 7035). Комплект состоит из верхней и нижней части по 1 шт. |  | 34276.61
[6 empty] | C | 42U |  | 9005 | WZ-8477-35-02-161 | Перегородка (тип A) для установки между серверными шкафами Z-SERVER (для шкафов на ножках), размеры 42U/1200мм (ВхГ), с 4-мя кабельными отверстиями 150х45 мм, закрытых выламываемыми заглушками, цвет черный (RAL 9005). Комплект состоит из 1 шт. |  | 28366.85
[9 empty] | 7035 | WZ-8477-35-02-011 | Перегородка (тип A) для установки между серверными шкафами Z-SERVER (для шкафов на ножках), размеры 42U/1200мм (ВхГ), с 4-мя кабельными отверстиями 150х45 мм, закрытых выламываемыми заглушками, цвет серый (RAL 7035). Комплект состоит из 1 шт. |  | 28366.85
[7 empty] | 45U |  | 9005 | WZ-8477-35-04-161 | Перегородка (тип A) для установки между серверными шкафами Z-SERVER (для шкафов на ножках), размеры 45U/1200мм (ВхГ), с 4-мя кабельными отверстиями 150х45 мм, закрытых выламываемыми заглушками, цвет черный (RAL 9005). Комплект состоит из 1 шт. |  | 30730.75
[9 empty] | 7035 | WZ-8477-35-04-011 | Перегородка (тип A) для установки между серверными шкафами Z-SERVER (для шкафов на ножках), размеры 45U/1200мм (ВхГ), с 4-мя кабельными отверстиями 150х45 мм, закрытых выламываемыми заглушками, цвет серый (RAL 7035). Комплект состоит из 1 шт. |  | 30730.75
[7 empty] | 47U |  | 9005 | WZ-8477-35-06-161 | Перегородка (тип A) для установки между серверными шкафами Z-SERVER (для шкафов на ножках), размеры 47U/1200мм (ВхГ), с 4-мя кабельными отверстиями 150х45 мм, закрытых выламываемыми заглушками, цвет черный (RAL 9005). Комплект состоит из 1 шт. |  | 32503.68
[9 empty] | 7035 | WZ-8477-35-06-011 | Перегородка (тип A) для установки между серверными шкафами Z-SERVER (для шкафов на ножках), размеры 47U/1200мм (ВхГ), с 4-мя кабельными отверстиями 150х45 мм, закрытых выламываемыми заглушками, цвет серый (RAL 7035). Комплект состоит из 1 шт. |  | 32503.68
[6 empty] | D | 42U |  | 9005 | WZ-8477-35-08-161 | Перегородка (тип B) для установки между серверными шкафами Z-SERVER (для шкафов без ножек), размеры 42U/1200мм (ВхГ), с 4-мя кабельными отверстиями 150х45 мм, закрытых выламываемыми заглушками, цвет черный (RAL 9005). Комплект состоит из 1 шт. |  | 28366.85
[9 empty] | 7035 | WZ-8477-35-08-011 | Перегородка (тип B) для установки между серверными шкафами Z-SERVER (для шкафов без ножек), размеры 42U/1200мм (ВхГ), с 4-мя кабельными отверстиями 150х45 мм, закрытых выламываемыми заглушками, цвет серый (RAL 7035). Комплект состоит из 1 шт. |  | 28366.85
[7 empty] | 45U |  | 9005 | WZ-8477-35-10-161 | Перегородка (тип B) для установки между серверными шкафами Z-SERVER (для шкафов без ножек), размеры 45U/1200мм (ВхГ), с 4-мя кабельными отверстиями 150х45 мм, закрытых выламываемыми заглушками, цвет черный (RAL 9005). Комплект состоит из 1 шт. |  | 30730.75
[9 empty] | 7035 | WZ-8477-35-10-011 | Перегородка (тип B) для установки между серверными шкафами Z-SERVER (для шкафов без ножек), размеры 45U/1200мм (ВхГ), с 4-мя кабельными отверстиями 150х45 мм, закрытых выламываемыми заглушками, цвет серый (RAL 7035). Комплект состоит из 1 шт. |  | 30730.75
[7 empty] | 47U |  | 9005 | WZ-8477-35-12-161 | Перегородка (тип B) для установки между серверными шкафами Z-SERVER (для шкафов без ножек), размеры 47U/1200мм (ВхГ), с 4-мя кабельными отверстиями 150х45 мм, закрытых выламываемыми заглушками, цвет черный (RAL 9005). Комплект состоит из 1 шт. |  | 32503.68
[9 empty] | 7035 | WZ-8477-35-12-011 | Перегородка (тип B) для установки между серверными шкафами Z-SERVER (для шкафов без ножек), размеры 47U/1200мм (ВхГ), с 4-мя кабельными отверстиями 150х45 мм, закрытых выламываемыми заглушками, цвет серый (RAL 7035). Комплект состоит из 1 шт. |  | 32503.68
Central mounting profile
height
[5 empty] | 42U |  |  |  |  | WZ-8477-49-01-000 | Монтажный профиль центральный типа PREMIUM для шкафов Z-SERVER, глубина 12 мм, высота 42U в комплекте с крепежными элементами. Крепится без инструментов. |  | 12410.5
[5 empty] | 45U |  |  |  |  | WZ-8477-49-02-000 | Монтажный профиль центральный типа PREMIUM для шкафов Z-SERVER, глубина 12 мм, высота 45U в комплекте с крепежными элементами. Крепится без инструментов. |  | 13001.47
[5 empty] | 47U |  |  |  |  | WZ-8477-49-03-000 | Монтажный профиль центральный типа PREMIUM для шкафов Z-SERVER, глубина 12 мм, высота 49U в комплекте с крепежными элементами. Крепится без инструментов. |  | 13592.45
Vertical masking panels
[5 empty] | cab.width |  | height |  | RAL colour
[5 empty] | 600 |  | 42U |  | 9005 | WZ-8477-36-01-161 | Фальшпанель вертикальная для шкафа шириной 600 мм высотой 42U без отверстий для установки кабельных колец, в комплекте с крепежными элементами. Крепится без инструментов, цвет черный (RAL 9005). Комплект 2 шт.: правая и левая |  | 24820.99
[9 empty] | 7035 | WZ-8477-36-01-011 | Фальшпанель вертикальная для шкафа шириной 600 мм высотой 42U без отверстий для установки кабельных колец, в комплекте с крепежными элементами. Крепится без инструментов, цвет серый (RAL 7035). Комплект 2 шт.: правая и левая |  | 24820.99
[7 empty] | 45U |  | 9005 | WZ-8477-36-02-161 | Фальшпанель вертикальная для шкафа шириной 600 мм высотой 45U без отверстий для установки кабельных колец, в комплекте с крепежными элементами. Крепится без инструментов, цвет черный (RAL 9005). Комплект 2 шт.: правая и левая |  | 26593.92
[9 empty] | 7035 | WZ-8477-36-02-011 | Фальшпанель вертикальная для шкафа шириной 600 мм высотой 45U без отверстий для установки кабельных колец, в комплекте с крепежными элементами. Крепится без инструментов, цвет серый (RAL 7035). Комплект 2 шт.: правая и левая |  | 26593.92
[7 empty] | 47U |  | 9005 | WZ-8477-36-03-161 | Фальшпанель вертикальная для шкафа шириной 600 мм высотой 45U без отверстий для установки кабельных колец, в комплекте с крепежными элементами. Крепится без инструментов, цвет черный (RAL 9005). Комплект 2 шт.: правая и левая |  | 27775.87
[9 empty] | 7035 | WZ-8477-36-03-011 | Фальшпанель вертикальная для шкафа шириной 600 мм высотой 47U без отверстий для установки кабельных колец, в комплекте с крепежными элементами. Крепится без инструментов, цвет серый (RAL 7035). Комплект 2 шт.: правая и левая |  | 27775.87
[5 empty] | 800 |  | 42U |  | 9005 | WZ-8477-36-04-161 | Фальшпанель вертикальная для шкафа шириной 800 мм высотой 42U с отверстиями для установки кабельных колец и кабельных каналов высотой 1U, в комплекте с крепежными элементами. Крепится без инструментов, цвет черный (RAL 9005). Комплект 2 шт.: правая и левая |  | 36640.51
[9 empty] | 7035 | WZ-8477-36-04-011 | Фальшпанель вертикальная для шкафа шириной 800 мм высотой 42U с отверстиями для установки кабельных колец и кабельных каналов высотой 1U, в комплекте с крепежными элементами. Крепится без инструментов, цвет серый (RAL 7035). Комплект 2 шт.: правая и левая |  | 36640.51
[7 empty] | 45U |  | 9005 | WZ-8477-36-05-161 | Фальшпанель вертикальная для шкафа шириной 800 мм высотой 45U с отверстиями для установки кабельных колец и кабельных каналов высотой 1U, в комплекте с крепежными элементами. Крепится без инструментов, цвет черный (RAL 9005). Комплект 2 шт.: правая и левая |  | 38413.44
[9 empty] | 7035 | WZ-8477-36-05-011 | Фальшпанель вертикальная для шкафа шириной 800 мм высотой 45U с отверстиями для установки кабельных колец и кабельных каналов высотой 1U, в комплекте с крепежными элементами. Крепится без инструментов, цвет серый (RAL 7035). Комплект 2 шт.: правая и левая |  | 38413.44
[7 empty] | 47U |  | 9005 | WZ-8477-36-06-161 | Фальшпанель вертикальная для шкафа шириной 800 мм высотой 47U с отверстиями для установки кабельных колец и кабельных каналов высотой 1U, в комплекте с крепежными элементами. Крепится без инструментов, цвет черный (RAL 9005). Комплект 2 шт.: правая и левая |  | 39595.39
[9 empty] | 7035 | WZ-8477-36-06-011 | Фальшпанель вертикальная для шкафа шириной 800 мм высотой 47U с отверстиями для установки кабельных колец и кабельных каналов высотой 1U, в комплекте с крепежными элементами. Крепится без инструментов, цвет черный (RAL 9005). Комплект 2 шт.: правая и левая |  | 39595.39
Horizontal masking panels
[5 empty] | cab.width |  | height |  | RAL colour
[5 empty] | 600 |  | 42U |  | 9005 | WZ-8477-37-01-161 | Фальшпанель горизонтальная со щёточным кабельным вводом для шкафа шириной 600 мм высотой 42U, в комплекте с крепежными элементами, цвет черный (RAL 9005). Комплект 2 шт.: верхняя и нижняя |  | 4254.98
[9 empty] | 7035 | WZ-8477-37-01-011 | Фальшпанель горизонтальная со щёточным кабельным вводом для шкафа шириной 600 мм высотой 42U, в комплекте с крепежными элементами, цвет серый (RAL 7035). Комплект 2 шт.: верхняя и нижняя |  | 4254.98
[7 empty] | 45U |  | 9005 | WZ-8477-37-02-161 | Фальшпанель горизонтальная со щёточным кабельным вводом для шкафа шириной 600 мм высотой 45U, в комплекте с крепежными элементами, цвет черный (RAL 9005). Комплект 2 шт.: верхняя и нижняя |  | 4432.32
[9 empty] | 7035 | WZ-8477-37-02-011 | Фальшпанель горизонтальная со щёточным кабельным вводом для шкафа шириной 600 мм высотой 45U, в комплекте с крепежными элементами, цвет серый (RAL 7035). Комплект 2 шт.: верхняя и нижняя |  | 4432.32
[7 empty] | 47U |  | 9005 | WZ-8477-37-03-161 | Фальшпанель горизонтальная со щёточным кабельным вводом для шкафа шириной 600 мм высотой 47U, в комплекте с крепежными элементами, цвет черный (RAL 9005). Комплект 2 шт.: верхняя и нижняя |  | 4550.47
[9 empty] | 7035 | WZ-8477-37-03-011 | Фальшпанель горизонтальная со щёточным кабельным вводом для шкафа шириной 600 мм высотой 47U, в комплекте с крепежными элементами, цвет серый (RAL 7035). Комплект 2 шт.: верхняя и нижняя |  | 4550.47
[5 empty] | 800 |  | 42U |  | 9005 | WZ-8477-37-04-161 | Фальшпанель горизонтальная со щёточным кабельным вводом для шкафа шириной 800 мм высотой 42U, в комплекте с крепежными элементами, цвет черный (RAL 9005). Комплект 2 шт.: верхняя и нижняя |  | 7800.84
[9 empty] | 7035 | WZ-8477-37-04-011 | Фальшпанель горизонтальная со щёточным кабельным вводом для шкафа шириной 800 мм высотой 42U, в комплекте с крепежными элементами, цвет серый (RAL 7035). Комплект 2 шт.: верхняя и нижняя |  | 7800.84
[7 empty] | 45U |  | 9005 | WZ-8477-37-05-161 | Фальшпанель горизонтальная со щёточным кабельным вводом для шкафа шириной 800 мм высотой 45U, в комплекте с крепежными элементами, цвет черный (RAL 9005). Комплект 2 шт.: верхняя и нижняя |  | 7978.18
[9 empty] | 7035 | WZ-8477-37-05-011 | Фальшпанель горизонтальная со щёточным кабельным вводом для шкафа шириной 800 мм высотой 45U, в комплекте с крепежными элементами, цвет серый (RAL 7035). Комплект 2 шт.: верхняя и нижняя |  | 7978.18
[7 empty] | 47U |  | 9005 | WZ-8477-37-06-161 | Фальшпанель горизонтальная со щёточным кабельным вводом для шкафа шириной 800 мм высотой 47U, в комплекте с крепежными элементами, цвет черный (RAL 9005). Комплект 2 шт.: верхняя и нижняя |  | 8096.33
[9 empty] | 7035 | WZ-8477-37-06-011 | Фальшпанель горизонтальная со щёточным кабельным вводом для шкафа шириной 800 мм высотой 47U, в комплекте с крепежными элементами, цвет серый (RAL 7035). Комплект 2 шт.: верхняя и нижняя |  | 8096.33
19" cable trays and cable management panels, RAL 9005
[5 empty] | height | material | type
[5 empty] | 1U | plastic | finger type, 12 slots |  |  | T-SO-900-614 | Горизонтальный пластиковый кабельный организатор с перфорированным каналом с крышкой, 19", размеры (1U) 44х483х87 мм, отверстий в канале 12, ширина отверстий 15 мм, цвет черный (RAL 9005) | продублирована | 1297.3
[5 empty] | 2U | plastic | finger type, 12 slots |  |  | T-SO-900-615 | Горизонтальный пластиковый кабельный организатор с перфорированным каналом с крышкой, 19", размеры 88х483х87 мм, отверстий в канале 12, ширина отверстий 15 мм, цвет черный (RAL 9005) | продублирована | 1947.24
[5 empty] | 1U | plastic | finger type, dual-sided 12+12 slots |  |  | T-SO-900-618 | Двусторонний пластиковый горизонтальный кабельный органайзер с крышками, 19, 1U, 44x483x174 мм, количество отверстий в канале 12+12, ширина 15 мм, цвет черный (RAL 9005) | продублирована | 2360.88
[5 empty] | 1U | metal | finger type, 12 slots |  |  | T-SO-900-613 | Горизонтальный металлический кабельный организатор с перфорированным каналом с крышкой, 19", размеры 44х483х71 мм, отверстий в канале 12, ширина отверстий 10 мм, цвет черный (RAL 9005) | продублирована | 1178.93
[5 empty] | 1U | metal | finger type, 24 slots |  |  | T-SO-900-616 | Горизонтальный металлический кабельный организатор с перфорированным каналом с крышкой, 19", размеры 44х483х48 мм, отверстий в канале 24, ширина отверстий 6 мм, цвет черный (RAL 9005) | продублирована | 1178.93
[5 empty] | 1U | metal | with cable clamps |  |  | T-SO-900-617 | Горизонтальный стальной кабельный организатор с 5 съемными пластиковыми кольцами. Размеры 483х44х90 (ШхВхГ), цвет черный (RAL 9005) | продублирована | 1119.96
Vertical cable tray
[5 empty] | height |  |  |  | RAL colour
[5 empty] | 42U |  |  |  | 9005 | WZ-8477-38-01-161 | Вертикальный кабельный канал (гребенка) с крышкой для шкафов шириной 800 мм, к шкафу высотой 42U. Крепится без инструментов. Цвет черный (RAL9005) |  | 26593.92
[9 empty] | 7035 | WZ-8477-38-01-011 | Вертикальный кабельный канал (гребенка) с крышкой для шкафов шириной 800 мм, к шкафу высотой 42U. Крепится без инструментов. Цвет серый (RAL7035) |  | 26593.92
[5 empty] | 45U |  |  |  | 9005 | WZ-8477-38-02-161 | Вертикальный кабельный канал (гребенка) с крышкой для шкафов шириной 800 мм, к шкафу высотой 45U. Крепится без инструментов. Цвет черный (RAL9005) |  | 27184.9
[9 empty] | 7035 | WZ-8477-38-02-011 | Вертикальный кабельный канал (гребенка) с крышкой для шкафов шириной 800 мм, к шкафу высотой 45U. Крепится без инструментов. Цвет серый (RAL7035) |  | 27184.9
[5 empty] | 47U |  |  |  | 9005 | WZ-8477-38-03-161 | Вертикальный кабельный канал (гребенка) с крышкой для шкафов шириной 800 мм, к шкафу высотой 47U. Крепится без инструментов. Цвет черный (RAL9005) |  | 27775.87
[9 empty] | 7035 | WZ-8477-38-03-011 | Вертикальный кабельный канал (гребенка) с крышкой для шкафов шириной 800 мм, к шкафу высотой 47U. Крепится без инструментов. Цвет серый (RAL7035) |  | 27775.87
Vertical cable comb
[5 empty] | height |  |  |  | RAL colour
[5 empty] | 42U |  |  |  | 9005 | WZ-8477-39-01-161 | Вертикальная кабельная гребенка для шкафов шириной 600 и 800 мм, к шкафу высотой 42U. Крепится без инструментов. Цвет черный (RAL9005) |  | 15365.38
[9 empty] | 7035 | WZ-8477-39-01-011 | Вертикальная кабельная гребенка для шкафов шириной 600 и 800 мм, к шкафу высотой 42U. Крепится без инструментов. Цвет серый (RAL7035) |  | 15365.38
[5 empty] | 45U |  |  |  | 9005 | WZ-8477-39-02-161 | Вертикальная кабельная гребенка для шкафов шириной 600 и 800 мм, к шкафу высотой 45U. Крепится без инструментов. Цвет черный (RAL9005) |  | 15956.35
[9 empty] | 7035 | WZ-8477-39-02-011 | Вертикальная кабельная гребенка для шкафов шириной 600 и 800 мм, к шкафу высотой 45U. Крепится без инструментов. Цвет серый (RAL7035) |  | 15956.35
[5 empty] | 47U |  |  |  | 9005 | WZ-8477-39-03-161 | Вертикальная кабельная гребенка для шкафов шириной 600 и 800 мм, к шкафу высотой 47U. Крепится без инструментов. Цвет черный (RAL9005) |  | 17138.3
[9 empty] | 7035 | WZ-8477-39-03-011 | Вертикальная кабельная гребенка для шкафов шириной 600 и 800 мм, к шкафу высотой 47U. Крепится без инструментов. Цвет серый (RAL7035) |  | 17138.3
Vertical arrangement piece
[5 empty] | cab.with | height
[5 empty] | 800 | 42U |  |  |  | WZ-8477-40-01-000 | Вертикальный организатор для шкафов шириной 800 мм, высотой 42U, в комплекте с крепежными элементами. Крепится к каркасу шкафа. |  | 8864.64
[6 empty] | 45U |  |  |  | WZ-8477-40-02-000 | Вертикальный организатор для шкафов шириной 800 мм, высотой 45U, в комплекте с крепежными элементами. Крепится к каркасу шкафа. |  | 9455.62
[6 empty] | 47U |  |  |  | WZ-8477-40-03-000 | Вертикальный организатор для шкафов шириной 800 мм, высотой 47U, в комплекте с крепежными элементами. Крепится к каркасу шкафа. |  | 10046.59
Horizontal arrangement piece
cab.depth
[5 empty] | 1000 |  |  |  |  | WZ-8477-41-01-000 | Горизонтальный организатор для шкафов шириной 600 и 800 мм, глубина 1000 мм, в комплекте с крепежными элементами. Крепится к каркасу шкафа. |  | 6500.74
[5 empty] | 1200 |  |  |  |  | WZ-8477-41-02-000 | Горизонтальный организатор для шкафов шириной 600 и 800 мм, глубина 1200 мм, в комплекте с крепежными элементами. Крепится к каркасу шкафа. |  | 7091.71
Brush strip
cab.depth
[5 empty] | 1000 |  |  |  |  | WZ-8477-57-01-000 | Щеточный кабельный ввод для верхней панели, глубиной 1000 мм, материал:пластик черного цвета. |  | 5909.76
[5 empty] | 1200 |  |  |  |  | WZ-8477-57-02-000 | Щеточный кабельный ввод для верхней панели, глубиной 1200 мм, материал:пластик черного цвета. |  | 7091.71
Power strip bracket
[5 empty] | Power strip bracket |  |  |  |  | WZ-8477-48-00-000 | Кронштейны для крепления блока розеток, крепятся без инструментов (компл: нижний и верхний кронштейны; крепёжные элементы) |  | 5909.76
Cold aisle sliding door
[5 empty] | cab.depth |  | height |  | RAL colour
[5 empty] | 1000 |  | 42U |  | 9005 | WZ-8477-42-01-161 | Стеклянные раздвижные двери без доводчика для коридора шириной 1200 мм, состоящего из шкафов без ножек высотой 42U, глубиной 1000 мм, цвет черный (RAL9005). В комплекте с фальшпанелью крыши коридора, 2-мя боковыми панелями шкафов и крепежными элементами. |  | 401863.68
[9 empty] | 7035 | WZ-8477-42-01-011 | Стеклянные раздвижные двери без доводчика для коридора шириной 1200 мм, состоящего из шкафов без ножек высотой 42U, глубиной 1000 мм, цвет серый (RAL7035). В комплекте с фальшпанелью крыши коридора, 2-мя боковыми панелями шкафов и крепежными элементами. |  | 401863.68
[7 empty] | 45U |  | 9005 | WZ-8477-42-09-161 | Стеклянные раздвижные двери без доводчика для коридора шириной 1200 мм, состоящего из шкафов без ножек высотой 45U, глубиной 1000 мм, цвет черный (RAL9005). В комплекте с фальшпанелью крыши коридора, 2-мя боковыми панелями шкафов и крепежными элементами. |  | 410728.32
[9 empty] | 7035 | WZ-8477-42-09-011 | Стеклянные раздвижные двери без доводчика для коридора шириной 1200 мм, состоящего из шкафов без ножек высотой 45U, глубиной 1000 мм, цвет серый (RAL7035). В комплекте с фальшпанелью крыши коридора, 2-мя боковыми панелями шкафов и крепежными элементами. |  | 410728.32
[7 empty] | 47U |  | 9005 | WZ-8477-42-17-161 | Стеклянные раздвижные двери без доводчика для коридора шириной 1200 мм, состоящего из шкафов без ножек высотой 47U, глубиной 1000 мм, цвет черный (RAL9005). В комплекте с фальшпанелью крыши коридора, 2-мя боковыми панелями шкафов и крепежными элементами. |  | 419592.96
[9 empty] | 7035 | WZ-8477-42-17-011 | Стеклянные раздвижные двери без доводчика для коридора шириной 1200 мм, состоящего из шкафов без ножек высотой 47U, глубиной 1000 мм, цвет серый (RAL7035). В комплекте с фальшпанелью крыши коридора, 2-мя боковыми панелями шкафов и крепежными элементами. |  | 419592.96
[5 empty] | 1200 |  | 42U |  | 9005 | WZ-8477-42-05-161 | Стеклянные раздвижные двери без доводчика для коридора шириной 1200 мм, состоящего из шкафов без ножек высотой 42U, глубиной 1200 мм, цвет черный (RAL9005). В комплекте с фальшпанелью крыши коридора, 2-мя боковыми панелями шкафов и крепежными элементами. |  | 407773.44
[9 empty] | 7035 | WZ-8477-42-05-011 | Стеклянные раздвижные двери без доводчика для коридора шириной 1200 мм, состоящего из шкафов без ножек высотой 42U, глубиной 1200 мм, цвет серый (RAL7035). В комплекте с фальшпанелью крыши коридора, 2-мя боковыми панелями шкафов и крепежными элементами. |  | 407773.44
[7 empty] | 45U |  | 9005 | WZ-8477-42-13-161 | Стеклянные раздвижные двери без доводчика для коридора шириной 1200 мм, состоящего из шкафов без ножек высотой 45U, глубиной 1200 мм, цвет черный (RAL9005). В комплекте с фальшпанелью крыши коридора, 2-мя боковыми панелями шкафов и крепежными элементами. |  | 419592.96
[9 empty] | 7035 | WZ-8477-42-13-011 | Стеклянные раздвижные двери без доводчика для коридора шириной 1200 мм, состоящего из шкафов без ножек высотой 45U, глубиной 1200 мм, цвет серый (RAL7035). В комплекте с фальшпанелью крыши коридора, 2-мя боковыми панелями шкафов и крепежными элементами. |  | 419592.96
[7 empty] | 47U |  | 9005 | WZ-8477-42-21-161 | Стеклянные раздвижные двери без доводчика для коридора шириной 1200 мм, состоящего из шкафов без ножек высотой 47U, глубиной 1200 мм, цвет черный (RAL9005). В комплекте с фальшпанелью крыши коридора, 2-мя боковыми панелями шкафов и крепежными элементами. |  | 428457.6
[9 empty] | 7035 | WZ-8477-42-21-011 | Стеклянные раздвижные двери без доводчика для коридора шириной 1200 мм, состоящего из шкафов без ножек высотой 47U, глубиной 1200 мм, цвет серый (RAL7035). В комплекте с фальшпанелью крыши коридора, 2-мя боковыми панелями шкафов и крепежными элементами. |  | 428457.6
Cold aisle sliding door with a self-closing device
[5 empty] | cab.depth |  | height |  | RAL colour
[5 empty] | 1000 |  | 42U |  | 9005 | WZ-8477-42-02-161 | Стеклянные раздвижные двери с доводчиком для коридора шириной 1200 мм, состоящего из шкафов без ножек высотой 42U, глубиной 1000 мм, цвет черный (RAL9005). В комплекте с фальшпанелью крыши коридора, 2-мя боковыми панелями шкафов и крепежными элементами. |  | 537788.16
[9 empty] | 7035 | WZ-8477-42-02-011 | Стеклянные раздвижные двери с доводчиком для коридора шириной 1200 мм, состоящего из шкафов без ножек высотой 42U, глубиной 1000 мм, цвет серый (RAL7035). В комплекте с фальшпанелью крыши коридора, 2-мя боковыми панелями шкафов и крепежными элементами. |  | 537788.16
[7 empty] | 45U |  | 9005 | WZ-8477-42-10-161 | Стеклянные раздвижные двери с доводчиком для коридора шириной 1200 мм, состоящего из шкафов без ножек высотой 45U, глубиной 1000 мм, цвет черный (RAL9005). В комплекте с фальшпанелью крыши коридора, 2-мя боковыми панелями шкафов и крепежными элементами. |  | 549607.68
[9 empty] | 7035 | WZ-8477-42-10-011 | Стеклянные раздвижные двери с доводчиком для коридора шириной 1200 мм, состоящего из шкафов без ножек высотой 45U, глубиной 1000 мм, цвет серый (RAL7035). В комплекте с фальшпанелью крыши коридора, 2-мя боковыми панелями шкафов и крепежными элементами. |  | 549607.68
[7 empty] | 47U |  | 9005 | WZ-8477-42-18-161 | Стеклянные раздвижные двери с доводчиком для коридора шириной 1200 мм, состоящего из шкафов без ножек высотой 47U, глубиной 1000 мм, цвет черный (RAL9005). В комплекте с фальшпанелью крыши коридора, 2-мя боковыми панелями шкафов и крепежными элементами. |  | 561427.2
[9 empty] | 7035 | WZ-8477-42-18-011 | Стеклянные раздвижные двери с доводчиком для коридора шириной 1200 мм, состоящего из шкафов без ножек высотой 47U, глубиной 1000 мм, цвет серый (RAL7035). В комплекте с фальшпанелью крыши коридора, 2-мя боковыми панелями шкафов и крепежными элементами. |  | 561427.2
[5 empty] | 1200 |  | 42U |  | 9005 | WZ-8477-42-06-161 | Стеклянные раздвижные двери с доводчиком для коридора шириной 1200 мм, состоящего из шкафов без ножек высотой 42U, глубиной 1200 мм, цвет черный (RAL9005). В комплекте с фальшпанелью крыши коридора, 2-мя боковыми панелями шкафов и крепежными элементами. |  | 543697.92
[9 empty] | 7035 | WZ-8477-42-06-011 | Стеклянные раздвижные двери с доводчиком для коридора шириной 1200 мм, состоящего из шкафов без ножек высотой 42U, глубиной 1200 мм, цвет серый (RAL7035). В комплекте с фальшпанелью крыши коридора, 2-мя боковыми панелями шкафов и крепежными элементами. |  | 543697.92
[7 empty] | 45U |  | 9005 | WZ-8477-42-14-161 | Стеклянные раздвижные двери с доводчиком для коридора шириной 1200 мм, состоящего из шкафов без ножек высотой 45U, глубиной 1200 мм, цвет черный (RAL9005). В комплекте с фальшпанелью крыши коридора, 2-мя боковыми панелями шкафов и крепежными элементами. |  | 558472.32
[9 empty] | 7035 | WZ-8477-42-14-011 | Стеклянные раздвижные двери с доводчиком для коридора шириной 1200 мм, состоящего из шкафов без ножек высотой 45U, глубиной 1200 мм, цвет серый (RAL7035). В комплекте с фальшпанелью крыши коридора, 2-мя боковыми панелями шкафов и крепежными элементами. |  | 558472.32
[7 empty] | 47U |  | 9005 | WZ-8477-42-22-161 | Стеклянные раздвижные двери с доводчиком для коридора шириной 1200 мм, состоящего из шкафов без ножек высотой 47U, глубиной 1200 мм, цвет черный (RAL9005). В комплекте с фальшпанелью крыши коридора, 2-мя боковыми панелями шкафов и крепежными элементами. |  | 570291.84
[9 empty] | 7035 | WZ-8477-42-22-011 | Стеклянные раздвижные двери с доводчиком для коридора шириной 1200 мм, состоящего из шкафов без ножек высотой 47U, глубиной 1200 мм, цвет серый (RAL7035). В комплекте с фальшпанелью крыши коридора, 2-мя боковыми панелями шкафов и крепежными элементами. |  | 570291.84
Cold aisle sliding doors for foot cabinets
[5 empty] | cab.depth |  | height |  | RAL colour
[5 empty] | 1000 |  | 42U |  | 9005 | WZ-8477-42-03-161 | Стеклянные раздвижные двери без доводчика для коридора шириной 1200 мм, состоящего из шкафов c ножками высотой 42U, глубиной 1000 мм, цвет черный (RAL9005). В комплекте с фальшпанелью крыши коридора, 2-мя боковыми панелями шкафов и крепежными элементами. |  | 404818.56
[9 empty] | 7035 | WZ-8477-42-03-011 | Стеклянные раздвижные двери без доводчика для коридора шириной 1200 мм, состоящего из шкафов c ножками высотой 42U, глубиной 1000 мм, цвет серый (RAL7035). В комплекте с фальшпанелью крыши коридора, 2-мя боковыми панелями шкафов и крепежными элементами. |  | 404818.56
[7 empty] | 45U |  | 9005 | WZ-8477-42-11-161 | Стеклянные раздвижные двери без доводчика для коридора шириной 1200 мм, состоящего из шкафов c ножками высотой 45U, глубиной 1000 мм, цвет черный (RAL9005). В комплекте с фальшпанелью крыши коридора, 2-мя боковыми панелями шкафов и крепежными элементами. |  | 413683.2
[9 empty] | 7035 | WZ-8477-42-11-011 | Стеклянные раздвижные двери без доводчика для коридора шириной 1200 мм, состоящего из шкафов c ножками высотой 45U, глубиной 1000 мм, цвет серый (RAL7035). В комплекте с фальшпанелью крыши коридора, 2-мя боковыми панелями шкафов и крепежными элементами. |  | 413683.2
[7 empty] | 47U |  | 9005 | WZ-8477-42-19-161 | Стеклянные раздвижные двери без доводчика для коридора шириной 1200 мм, состоящего из шкафов c ножками высотой 47U, глубиной 1000 мм, цвет черный (RAL9005). В комплекте с фальшпанелью крыши коридора, 2-мя боковыми панелями шкафов и крепежными элементами. |  | 422547.84
[9 empty] | 7035 | WZ-8477-42-19-011 | Стеклянные раздвижные двери без доводчика для коридора шириной 1200 мм, состоящего из шкафов c ножками высотой 47U, глубиной 1000 мм, цвет серый (RAL7035). В комплекте с фальшпанелью крыши коридора, 2-мя боковыми панелями шкафов и крепежными элементами. |  | 422547.84
[5 empty] | 1200 |  | 42U |  | 9005 | WZ-8477-42-07-161 | Стеклянные раздвижные двери без доводчика для коридора шириной 1200 мм, состоящего из шкафов c ножками высотой 42U, глубиной 1200 мм, цвет черный (RAL9005). В комплекте с фальшпанелью крыши коридора, 2-мя боковыми панелями шкафов и крепежными элементами. |  | 410728.32
[9 empty] | 7035 | WZ-8477-42-07-011 | Стеклянные раздвижные двери без доводчика для коридора шириной 1200 мм, состоящего из шкафов c ножками высотой 42U, глубиной 1200 мм, цвет серый (RAL7035). В комплекте с фальшпанелью крыши коридора, 2-мя боковыми панелями шкафов и крепежными элементами. |  | 410728.32
[7 empty] | 45U |  | 9005 | WZ-8477-42-15-161 | Стеклянные раздвижные двери без доводчика для коридора шириной 1200 мм, состоящего из шкафов c ножками высотой 45U, глубиной 1200 мм, цвет черный (RAL9005). В комплекте с фальшпанелью крыши коридора, 2-мя боковыми панелями шкафов и крепежными элементами. |  | 422547.84
[9 empty] | 7035 | WZ-8477-42-15-011 | Стеклянные раздвижные двери без доводчика для коридора шириной 1200 мм, состоящего из шкафов c ножками высотой 45U, глубиной 1200 мм, цвет серый (RAL7035). В комплекте с фальшпанелью крыши коридора, 2-мя боковыми панелями шкафов и крепежными элементами. |  | 422547.84
[7 empty] | 47U |  | 9005 | WZ-8477-42-23-161 | Стеклянные раздвижные двери без доводчика для коридора шириной 1200 мм, состоящего из шкафов c ножками высотой 47U, глубиной 1200 мм, цвет черный (RAL9005). В комплекте с фальшпанелью крыши коридора, 2-мя боковыми панелями шкафов и крепежными элементами. |  | 431412.48
[9 empty] | 7035 | WZ-8477-42-23-011 | Стеклянные раздвижные двери без доводчика для коридора шириной 1200 мм, состоящего из шкафов c ножками высотой 47U, глубиной 1200 мм, цвет серый (RAL7035). В комплекте с фальшпанелью крыши коридора, 2-мя боковыми панелями шкафов и крепежными элементами. |  | 431412.48
Cold aisle sliding doors doors with a self-closing device for foot cabinets
[5 empty] | cab.depth |  | height |  | RAL colour
[5 empty] | 1000 |  | 42U |  | 9005 | WZ-8477-42-04-161 | Стеклянные раздвижные двери с доводчиком для коридора шириной 1200 мм, состоящего из шкафов с ножками высотой 42U, глубиной 1000 мм, цвет черный (RAL9005). В комплекте с фальшпанелью крыши коридора, 2-мя боковыми панелями шкафов и крепежными элементами. |  | 540743.04
[9 empty] | 7035 | WZ-8477-42-04-011 | Стеклянные раздвижные двери с доводчиком для коридора шириной 1200 мм, состоящего из шкафов с ножками высотой 42U, глубиной 1000 мм, цвет серый (RAL7035). В комплекте с фальшпанелью крыши коридора, 2-мя боковыми панелями шкафов и крепежными элементами. |  | 540743.04
[7 empty] | 45U |  | 9005 | WZ-8477-42-12-161 | Стеклянные раздвижные двери с доводчиком для коридора шириной 1200 мм, состоящего из шкафов с ножками высотой 45U, глубиной 1000 мм, цвет черный (RAL9005). В комплекте с фальшпанелью крыши коридора, 2-мя боковыми панелями шкафов и крепежными элементами. |  | 552562.56
[9 empty] | 7035 | WZ-8477-42-12-011 | Стеклянные раздвижные двери с доводчиком для коридора шириной 1200 мм, состоящего из шкафов с ножками высотой 45U, глубиной 1000 мм, цвет серый (RAL7035). В комплекте с фальшпанелью крыши коридора, 2-мя боковыми панелями шкафов и крепежными элементами. |  | 552562.56
[7 empty] | 47U |  | 9005 | WZ-8477-42-20-161 | Стеклянные раздвижные двери с доводчиком для коридора шириной 1200 мм, состоящего из шкафов с ножками высотой 47U, глубиной 1000 мм, цвет черный (RAL9005). В комплекте с фальшпанелью крыши коридора, 2-мя боковыми панелями шкафов и крепежными элементами. |  | 564382.08
[9 empty] | 7035 | WZ-8477-42-20-011 | Стеклянные раздвижные двери с доводчиком для коридора шириной 1200 мм, состоящего из шкафов с ножками высотой 47U, глубиной 1000 мм, цвет серый (RAL7035). В комплекте с фальшпанелью крыши коридора, 2-мя боковыми панелями шкафов и крепежными элементами. |  | 564382.08
[5 empty] | 1200 |  | 42U |  | 9005 | WZ-8477-42-08-161 | Стеклянные раздвижные двери с доводчиком для коридора шириной 1200 мм, состоящего из шкафов с ножками высотой 42U, глубиной 1200 мм, цвет черный (RAL9005). В комплекте с фальшпанелью крыши коридора, 2-мя боковыми панелями шкафов и крепежными элементами. |  | 546652.8
[9 empty] | 7035 | WZ-8477-42-08-011 | Стеклянные раздвижные двери с доводчиком для коридора шириной 1200 мм, состоящего из шкафов с ножками высотой 42U, глубиной 1200 мм, цвет серый (RAL7035). В комплекте с фальшпанелью крыши коридора, 2-мя боковыми панелями шкафов и крепежными элементами. |  | 546652.8
[7 empty] | 45U |  | 9005 | WZ-8477-42-16-161 | Стеклянные раздвижные двери с доводчиком для коридора шириной 1200 мм, состоящего из шкафов с ножками высотой 45U, глубиной 1200 мм, цвет черный (RAL9005). В комплекте с фальшпанелью крыши коридора, 2-мя боковыми панелями шкафов и крепежными элементами. |  | 561427.2
[9 empty] | 7035 | WZ-8477-42-16-011 | Стеклянные раздвижные двери с доводчиком для коридора шириной 1200 мм, состоящего из шкафов с ножками высотой 45U, глубиной 1200 мм, цвет серый (RAL7035). В комплекте с фальшпанелью крыши коридора, 2-мя боковыми панелями шкафов и крепежными элементами. |  | 561427.2
[7 empty] | 47U |  | 9005 | WZ-8477-42-24-161 | Стеклянные раздвижные двери с доводчиком для коридора шириной 1200 мм, состоящего из шкафов с ножками высотой 47U, глубиной 1200 мм, цвет черный (RAL9005). В комплекте с фальшпанелью крыши коридора, 2-мя боковыми панелями шкафов и крепежными элементами. |  | 573246.72
[9 empty] | 7035 | WZ-8477-42-24-011 | Стеклянные раздвижные двери с доводчиком для коридора шириной 1200 мм, состоящего из шкафов с ножками высотой 47U, глубиной 1200 мм, цвет серый (RAL7035). В комплекте с фальшпанелью крыши коридора, 2-мя боковыми панелями шкафов и крепежными элементами. |  | 573246.72
Cold aisle raised roof
[5 empty] | width |  |  |  | RAL colour
[5 empty] | 600 |  |  |  | 9005 | WZ-8477-45-01-161 | Модуль крыши высотой 150 мм, 600х1200 (ШхГ) Верхний прозрачный элемент модуля является подъемным и устанавливается без инструментов. Модульная конструкция обеспечивает удобное расширение. Цвет черный (RAL 9005). Прозрачный элемент: поликарбонат. |  | 67962.24
[9 empty] | 7035 | WZ-8477-45-01-011 | Модуль крыши высотой 150 мм, 600х1200 (ШхГ) Верхний прозрачный элемент модуля является подъемным и устанавливается без инструментов. Модульная конструкция обеспечивает удобное расширение. Цвет серый (RAL 7035). Прозрачный элемент: поликарбонат. |  | 67962.24
[5 empty] | 800 |  |  |  | 9005 | WZ-8477-45-02-161 | Модуль крыши высотой 150 мм, 800х1200 (ШхГ) Верхний прозрачный элемент модуля является подъемным и устанавливается без инструментов. Модульная конструкция обеспечивает удобное расширение. Цвет черный (RAL 9005). Прозрачный элемент: поликарбонат. |  | 73872
[9 empty] | 7035 | WZ-8477-45-02-011 | Модуль крыши высотой 150 мм, 800х1200 (ШхГ) Верхний прозрачный элемент модуля является подъемным и устанавливается без инструментов. Модульная конструкция обеспечивает удобное расширение. Цвет серый (RAL 7035). Прозрачный элемент: поликарбонат. |  | 73872
Cabinet connection set
[5 empty] | Four cabinet frame connectors with mounting elements |  |  |  |  | WZ-8477-51-01-000 | Набор для соединения шкафов. Используется для соединения шкафов Z-SERVER в ряд. Один набор рассчитан на соединение двух шкафов. Комплект из четырёх пластин для соединения каркасов шкафов; крепёжные элементы. |  | 1772.93
Structured cabling components
Patch panels category 5e
[5 empty] | UTP 19" x 1U, cat. 5e, 24 p., black with cable management tray and cover |  |  |  |  | T-SO-900-025 | не поставляем на территорию РФ /СКС |  | 6796.22
[5 empty] | UTP 19" x 2U, cat. 5e, 48 p., black |  |  |  |  | T-SO-900-048 | не поставляем на территорию РФ /СКС
[5 empty] | STP 19" x 1U, cat. 5e, 24 p., grey with cable management tray and cover |  |  |  |  | T-SO-805-536 | не поставляем на территорию РФ /СКС
[5 empty] | STP 19" x 1U, cat. 5e, 24 p., grey with cable management tray and cover |  |  |  |  | T-SO-805-526 | не поставляем на территорию РФ /СКС |  | 9455.62
Patch panels category category 6 and 6A
[5 empty] | UTP 19" x 1U, cat. 6, 24 p., grey with cable management tray and cover |  |  |  |  | T-SO-806-130 | не поставляем на территорию РФ /СКС
[5 empty] | UTP 19" x 1U, cat. 6, 24 p., black with cable management tray and cover |  |  |  |  | T-SO-806-120 | не поставляем на территорию РФ /СКС |  | 9455.62
[5 empty] | STP 19" x 1U, cat. 6, 24 p., grey with cable management tray and cover |  |  |  |  | T-SO-900-136 | не поставляем на территорию РФ /СКС
[5 empty] | STP 19" x 1U, cat. 6, 24 p., black with cable management tray and cover |  |  |  |  | T-SO-900-126 | не поставляем на территорию РФ /СКС |  | 9987.41
[5 empty] | UTP 19" x 1U, cat. 6A, 24 p., black with cable management tray, cover and anti-dust shutter |  |  |  |  | T-SO-806-527 | не поставляем на территорию РФ /СКС
[5 empty] | STP 19" x 1U, cat. 6A, 24 p., black with cable management tray, cover and anti-dust shutter |  |  |  |  | T-SO-806-526 | не поставляем на территорию РФ /СКС
Keystones and sockets
[5 empty] | Keystone HD, Monoblock, category 5e, top clamped |  |  |  |  | T-SO-831-918 | не поставляем на территорию РФ /СКС
[5 empty] | Keystone UTP RJ45 cat. 5e black with anti-dust shutter |  |  |  |  | T-SO-831-919 | не поставляем на территорию РФ /СКС
[5 empty] | Keystone STP RJ45 category 6, rear clamped |  |  |  |  | T-SO-832-924 | не поставляем на территорию РФ /СКС
[5 empty] | Keystone UTP RJ45 category 6A, rear clamped |  |  |  |  | T-SO-834-932 | не поставляем на территорию РФ /СКС
[5 empty] | Keystone STP RJ45 category 6A, rear clamped |  |  |  |  | T-SO-834-933 | не поставляем на территорию РФ /СКС
Power VS telephone system
[5 empty] | Telephone patch panel UTP 19" x 1 U, cat. 3, 50 ports RJ45 8P6C, grey |  |  |  |  | T-SO-807-138 | не поставляем на территорию РФ /СКС
[5 empty] | Telephone patch panel UTP 19" x 1 U, cat. 3, 50 ports RJ45 8P6C, black |  |  |  |  | T-SO-807-158 | не поставляем на территорию РФ /СКС |  | 9455.62
[5 empty] | Mount frame for telephone modules 19" x 1 U, for 6 modules |  |  |  |  | WNK-803-160 | не поставляем на территорию РФ /СКС |  | 2479.25
[5 empty] | Mount frame for telephone modules 19" x 3 U, for 15 modules |  |  |  |  | WNK-803-115 | не поставляем на территорию РФ /СКС |  | 3542.83
[5 empty] | Disconnecting module, 10 pairs, 1-0, white |  |  |  |  | T-SO-870-500 | не поставляем на территорию РФ /СКС |  | 360.5
Patch cords
[5 empty] | Patch cord U/UTP, cat. 5e – 0.50 m - red |  |  |  |  | T-SO-850-459 | не поставляем на территорию РФ /СКС
[5 empty] | Patch cord U/UTP, cat. 5e – 1.00 m - red |  |  |  |  | T-SO-850-412 | не поставляем на территорию РФ /СКС
[5 empty] | Patch cord U/UTP, cat. 5e – 0.50 m - blue |  |  |  |  | T-SO-850-463 | не поставляем на территорию РФ /СКС
[5 empty] | Patch cord U/UTP, cat. 5e – 1.00 m - blue |  |  |  |  | T-SO-850-413 | не поставляем на территорию РФ /СКС
[5 empty] | Patch cord U/UTP, cat. 5e – 0.50 m - yellow |  |  |  |  | T-SO-850-460 | не поставляем на территорию РФ /СКС
[5 empty] | Patch cord U/UTP, cat. 5e – 1.00 m - yellow |  |  |  |  | T-SO-850-417 | не поставляем на территорию РФ /СКС
[5 empty] | Patch cord U/UTP, cat. 5e – 0.50 m - green |  |  |  |  | T-SO-850-456 | не поставляем на территорию РФ /СКС
[5 empty] | Patch cord U/UTP, cat. 5e – 1.00 m - green |  |  |  |  | T-SO-850-415 | не поставляем на территорию РФ /СКС
[5 empty] | Patch cord U/UTP, cat. 5e – 0.50 m - grey |  |  |  |  | T-SO-850-461 | не поставляем на территорию РФ /СКС
[5 empty] | Patch cord U/UTP, cat. 5e – 1.00 m - grey |  |  |  |  | T-SO-850-411 | не поставляем на территорию РФ /СКС
[5 empty] | Patch cord U/UTP, cat. 5e – 2.00 m - grey |  |  |  |  | T-SO-850-421 | не поставляем на территорию РФ /СКС
[5 empty] | Patch cord U/UTP, cat. 5e – 3.00 m - grey |  |  |  |  | T-SO-850-431 | не поставляем на территорию РФ /СКС
[5 empty] | Patch cord U/UTP, cat. 6 – 0.50 m - grey |  |  |  |  | T-SO-850-761 | не поставляем на территорию РФ /СКС
[5 empty] | Patch cord U/UTP, cat. 6 – 1.00 m - grey |  |  |  |  | T-SO-850-711 | не поставляем на территорию РФ /СКС
[5 empty] | Patch cord U/UTP, cat. 6 – 2.00 m - grey |  |  |  |  | T-SO-850-721 | не поставляем на территорию РФ /СКС
Internal data communication cables category 5e
[5 empty] | U/UTP cable, 4 pairs, solid, cat. 5e, ultra link, 305 m |  |  |  |  | T-SO-841-161 | не поставляем на территорию РФ /СКС
[5 empty] | ZPAS U/UTP cable, 4 pairs, solid, cat. 5e, LSOH, 305 m |  |  |  |  | T-SO-841-164 | не поставляем на территорию РФ /СКС
[5 empty] | Powernet U/UTP cable, 4 pairs, solid, cat. 5e, PVC, 305 m |  |  |  |  | T-SO-841-160 | не поставляем на территорию РФ /СКС
[5 empty] | Powernet U/UTP cable, 4 pairs, solid, cat. 5e, LSOH, 305 m |  |  |  |  | T-SO-844-162 | не поставляем на территорию РФ /СКС
[5 empty] | U/UTP cable, 4 pairs, stranded, AWG 24, cat. 5e, 305 m |  |  |  |  | T-SO-841-861 | не поставляем на территорию РФ /СКС
[5 empty] | F/UTP cable, 4 pairs, solid, cat. 5e, PVC, 305 m |  |  |  |  | T-SO-842-461 | не поставляем на территорию РФ /СКС
[5 empty] | F/UTP cable, 4 pairs, solid, cat. 5e, LSOH, 305 m |  |  |  |  | T-SO-844-462 | не поставляем на территорию РФ /СКС
[5 empty] | U/UTP cable, 4 pairs, solid, cat. 5e, Ultralink, 1000 m |  |  |  |  | T-SO-841-167 | не поставляем на территорию РФ /СКС
Internal data communication cables categories 6 and 7
[5 empty] | U/UTP cable, 4 pairs, solid, cat. 6, PVC, 305 m |  |  |  |  | T-SO-841-663 | не поставляем на территорию РФ /СКС
[5 empty] | F/UTP cable, 4 pairs, solid, cat. 6, PVC, 305 m |  |  |  |  | T-SO-842-663 | не поставляем на территорию РФ /СКС
[5 empty] | S/FTP cable, 4 pairs, solid, cat. 7, LSOH, 305 m |  |  |  |  | T-SO-845-472 | не поставляем на территорию РФ /СКС
Fibre optic enclosures and accessories
OptiLAN PSP 19" fibre optic patch panels
[5 empty] | OptiLAN PSP III 19/1U/24 ST |  |  |  |  | WNK-878-410 | не поставляем на территорию РФ /СКС
[5 empty] | OptiLAN PSP III 19/1U/24 SC/E2000 |  |  |  |  | WNK-878-411 | не поставляем на территорию РФ /СКС
[5 empty] | OptiLAN PSP III 19/1U/24 SC duplex |  |  |  |  | WNK-878-412 | не поставляем на территорию РФ /СКС
OptiTel SZK, STZK cable storage boxes and frames
[5 empty] | OptiTel SZK-1/4 - wall-mounted box with four arms frame |  |  |  |  | WNK-879-004 | не поставляем на территорию РФ /СКС |  | 20624.98
[5 empty] | OptiTel STZK-2/4 - wall-mounted four arms frame |  |  |  |  | WNK-879-001 | не поставляем на территорию РФ /СКС
INDUSTRIAL ENCLOSURES (Промышленные корпуса)
SZE2 modular cabinets
[5 empty] | height | width | depth
[5 empty] | 2000 | 600 | 400 |  |  | WZ-SZE2-2050-S10A-00-111-00-0-011 | Шкаф напольный электрический серии SZE2, 2000x600x400мм (ВхШхГ) со сварным каркасом, с передней металлической дверью с замком, задней панелью, монтажной панелью на всю высоту шкафа, со сплошными заглушками верхней панели и комплектом подвижных заглушей нижней панели, цвет серый (RAL 7035) Собранный. | 102 | 166605.98
[7 empty] | 500 |  |  | WZ-SZE2-2012-S10A-00-111-00-0-011 | Шкаф напольный электрический серии SZE2, 2000x600x500мм (ВхШхГ) со сварным каркасом, с передней металлической дверью с замком, задней панелью, монтажной панелью на всю высоту шкафа, со сплошными заглушками верхней панели и комплектом подвижных заглушей нижней панели, цвет серый (RAL 7035) Собранный. | 104 | 165768.77
[7 empty] | 600 |  |  | WZ-SZE2-2011-S10A-00-111-00-0-011 | Шкаф напольный электрический серии SZE2, 2000x600x600мм (ВхШхГ) со сварным каркасом, с передней металлической дверью с замком, задней панелью, монтажной панелью на всю высоту шкафа, со сплошными заглушками верхней панели и комплектом подвижных заглушей нижней панели, цвет серый (RAL 7035) Собранный. | 106 | 169954.85
[7 empty] | 800 |  |  | WZ-SZE2-2010-S10A-00-111-00-0-011 | Шкаф напольный электрический серии SZE2, 2000x600x800мм (ВхШхГ) со сварным каркасом, с передней металлической дверью с замком, задней панелью, монтажной панелью на всю высоту шкафа, со сплошными заглушками верхней панели и комплектом подвижных заглушей нижней панели, цвет серый (RAL 7035) Собранный. | 113 | 171629.28
[6 empty] | 800 | 400 |  |  | WZ-SZE2-2049-S10A-00-111-00-0-011 | Шкаф напольный электрический серии SZE2, 2000x800x800мм (ВхШхГ) со сварным каркасом, с передней металлической дверью с замком, задней панелью, монтажной панелью на всю высоту шкафа, со сплошными заглушками верхней панели и комплектом подвижных заглушей нижней панели, цвет серый (RAL 7035) Собранный. | 128 | 175815.36
[7 empty] | 500 |  |  | WZ-SZE2-2009-S10A-00-111-00-0-011 | Шкаф напольный электрический серии SZE2, 2000x800x500мм (ВхШхГ) со сварным каркасом, с передней металлической дверью с замком, задней панелью, монтажной панелью на всю высоту шкафа, со сплошными заглушками верхней панели и комплектом подвижных заглушей нижней панели, цвет серый (RAL 7035) Собранный. | 137 | 183350.3
[7 empty] | 600 |  |  | WZ-SZE2-2008-S10A-00-111-00-0-011 | Шкаф напольный электрический серии SZE2, 2000x800x600мм (ВхШхГ) со сварным каркасом, с передней металлической дверью с замком, задней панелью, монтажной панелью на всю высоту шкафа, со сплошными заглушками верхней панели и комплектом подвижных заглушей нижней панели, цвет серый (RAL 7035) Собранный. | 146 | 183350.3
[7 empty] | 800 |  |  | WZ-SZE2-2007-S10A-00-111-00-0-011 | Шкаф напольный электрический серии SZE2, 2000x800x800мм (ВхШхГ) со сварным каркасом, с передней металлической дверью с замком, задней панелью, монтажной панелью на всю высоту шкафа, со сплошными заглушками верхней панели и комплектом подвижных заглушей нижней панели, цвет серый (RAL 7035) Собранный | 163 | 190048.03
[6 empty] | 1000 | 500 |  |  | WZ-SZE2-2006-S10A-00-111-00-0-011 | Шкаф напольный электрический серии SZE2, 2000x1000x500мм (ВхШхГ) со сварным каркасом, с передней металлической дверью с замком, задней панелью, монтажной панелью на всю высоту шкафа, с двумя сплошными заглушками верхней панели и двумя комплектами подвижных заглушек нижней панели, цвет серый (RAL 7035) Собранный. | 175 | 250327.58
[7 empty] | 600 |  |  | WZ-SZE2-2005-S10A-00-111-00-0-011 | Шкаф напольный электрический серии SZE2, 2000x1000x600мм (ВхШхГ) со сварным каркасом, с передней металлической дверью с замком, задней панелью, монтажной панелью на всю высоту шкафа, с двумя сплошными заглушками верхней панели и двумя комплектами подвижных заглушек нижней панели, цвет серый (RAL 7035) Собранный. | 180 | 256188.1
[7 empty] | 800 |  |  | WZ-SZE2-2004-S10A-00-111-00-0-011 | Шкаф напольный электрический серии SZE2, 2000x1000x800мм (ВхШхГ) со сварным каркасом, с передней металлической дверью с замком, задней панелью, монтажной панелью на всю высоту шкафа, с двумя сплошными заглушками верхней панели и двумя комплектами подвижных заглушек нижней панели, цвет серый (RAL 7035) Собранный. | 190 | 258699.74
[6 empty] | 1200 | 500 |  |  | WZ-SZE2-2003-S10A-00-111-00-0-011 | Шкаф напольный электрический серии SZE2, 2000x1200x500мм (ВхШхГ) со сварным каркасом, с передней металлической дверью с замком, задней панелью, монтажной панелью на всю высоту шкафа, с двумя сплошными заглушками верхней панели и двумя комплектами подвижных заглушек нижней панели, цвет серый (RAL 7035) Собранный. | 187 | 263723.04
[7 empty] | 600 |  |  | WZ-SZE2-2002-S10A-00-111-00-0-011 | Шкаф напольный электрический серии SZE2, 2000x1200x600мм (ВхШхГ) со сварным каркасом, с передней металлической дверью с замком, задней панелью, монтажной панелью на всю высоту шкафа, с двумя сплошными заглушками верхней панели и двумя комплектами подвижных заглушек нижней панели, цвет серый (RAL 7035) Собранный. | 190 | 272932.42
[7 empty] | 800 |  |  | WZ-SZE2-2001-S10A-00-111-00-0-011 | Шкаф напольный электрический серии SZE2, 2000x1200x800мм (ВхШхГ) со сварным каркасом, с передней металлической дверью с замком, задней панелью, монтажной панелью на всю высоту шкафа, с двумя сплошными заглушками верхней панели и двумя комплектами подвижных заглушек нижней панели, цвет серый (RAL 7035) Собранный. | 200 | 280467.36
[5 empty] | 2200 | 600 | 400 |  |  | - |  | -
[7 empty] | 500 |  |  | WZ-SZE2-2212-S10A-00-111-00-0-011
[7 empty] | 600 |  |  | WZ-SZE2-2211-S10A-00-111-00-0-011
[7 empty] | 800 |  |  | WZ-SZE2-2210-S10A-00-111-00-0-011
[6 empty] | 800 | 400 |  |  | - |  | -
[7 empty] | 500 |  |  | WZ-SZE2-2209-S10A-00-111-00-0-011
[7 empty] | 600 |  |  | WZ-SZE2-2208-S10A-00-111-00-0-011
[7 empty] | 800 |  |  | WZ-SZE2-2207-S10A-00-111-00-0-011
[6 empty] | 1000 | 500 |  |  | WZ-SZE2-2206-S10A-00-111-00-0-011
[7 empty] | 600 |  |  | WZ-SZE2-2205-S10A-00-111-00-0-011
[7 empty] | 800 |  |  | WZ-SZE2-2204-S10A-00-111-00-0-011
[6 empty] | 1200 | 500 |  |  | WZ-SZE2-2203-S10A-00-111-00-0-011
[7 empty] | 600 |  |  | WZ-SZE2-2202-S10A-00-111-00-0-011
[7 empty] | 800 |  |  | WZ-SZE2-2201-S10A-00-111-00-0-011
Accessories for SZE2 cabinets
Doors
Single-wing door, solid, right/left
For cabinet
[5 empty] | height | width
[5 empty] | 2200 | 800 |  |  |  | WZ-4950-03-01-011
[6 empty] | 600 |  |  |  | WZ-4950-03-02-011
[5 empty] | 2000 | 800 |  |  |  | WZ-1951-10-01-011
[6 empty] | 600 |  |  |  | WZ-1951-10-02-011
Single-wing door with glass, right/left
For cabinet
[5 empty] | height | width
[5 empty] | 2200 | 800 |  |  |  | WZ-4950-05-01-011
[6 empty] | 600 |  |  |  | WZ-4950-05-02-011
[5 empty] | 2000 | 800 |  |  |  | WZ-1951-17-01-011 | Дверь стеклянная (стекло с тонированием коричневого цвета) одностоворчатая в стальной раме для шкафа SZE2 2000x800 с трехточечной системой запирания, с замком (без ручки, с вкладышем под ключ с двумя зубцами), цвет серый (RAL 7035) |  | 56733.7
[6 empty] | 600 |  |  |  | WZ-1951-17-02-011 | Дверь стеклянная (стекло с тонированием коричневого цвета) одностоворчатая в стальной раме для шкафа SZE2 2000x600 с трехточечной системой запирания, с замком (без ручки, с вкладышем под ключ с двумя зубцами), цвет серый (RAL 7035) |  | 51414.91
Single-wing door with ventilation, right
For cabinet
[5 empty] | height | width
[5 empty] | 2200 | 800 |  |  |  | WZ-4950-16-01-011
[6 empty] | 600 |  |  |  | WZ-4950-16-02-011
[5 empty] | 2000 | 800 |  |  |  | WZ-1951-40-01-011
[6 empty] | 600 |  |  |  | WZ-1951-40-02-011
Single-wing door with ventilation, left
For cabinet
[5 empty] | height | width
[5 empty] | 2200 | 800 |  |  |  | WZ-4950-16-03-011
[6 empty] | 600 |  |  |  | WZ-4950-16-04-011
[5 empty] | 2000 | 800 |  |  |  | WZ-1951-40-09-011
[6 empty] | 600 |  |  |  | WZ-1951-40-10-011
Single-wing door with glass and ventilation, right
For cabinet
[5 empty] | height | width
[5 empty] | 2200 | 800 |  |  |  | WZ-4950-18-01-011
[6 empty] | 600 |  |  |  | WZ-4950-18-02-011
[5 empty] | 2000 | 800 |  |  |  | WZ-1951-36-01-011
[6 empty] | 600 |  |  |  | WZ-1951-36-02-011
Single-wing door with glass and ventilation, left
For cabinet
[5 empty] | height | width
[5 empty] | 2200 | 800 |  |  |  | WZ-4950-18-03-011
[6 empty] | 600 |  |  |  | WZ-4950-18-04-011
[5 empty] | 2000 | 800 |  |  |  | WZ-1951-36-09-011
[6 empty] | 600 |  |  |  | WZ-1951-36-10-011
Double-wing door, solid, right wing
For cabinet
[5 empty] | height | width
[5 empty] | 2200 | 1200 |  |  |  | WZ-4950-10-01-011
[6 empty] | 1000 |  |  |  | WZ-4950-10-02-011
[5 empty] | 2000 | 1200 |  |  |  | WZ-1951-13-01-011
[6 empty] | 1000 |  |  |  | WZ-1951-13-02-011
Double-wing door, solid, left wing
For cabinet
[5 empty] | height | width
[5 empty] | 2200 | 1200 |  |  |  | WZ-4950-08-01-011
[6 empty] | 1000 |  |  |  | WZ-4950-08-02-011
[5 empty] | 2000 | 1200 |  |  |  | WZ-1951-15-01-011
[6 empty] | 1000 |  |  |  | WZ-1951-15-02-011
Double-wing door with glass, right wing
For cabinet
[5 empty] | height | width
[5 empty] | 2200 | 1200 |  |  |  | WZ-4950-14-01-011
[6 empty] | 1000 |  |  |  | WZ-4950-14-02-011
[5 empty] | 2000 | 1200 |  |  |  | WZ-1951-52-01-011
[6 empty] | 1000 |  |  |  | WZ-1951-52-02-011
Double-wing door with glass, left wing
For cabinet
[5 empty] | height | width
[5 empty] | 2200 | 1200 |  |  |  | WZ-4950-12-01-011
[6 empty] | 1000 |  |  |  | WZ-4950-12-02-011
[5 empty] | 2000 | 1200 |  |  |  | WZ-1951-54-01-011
[6 empty] | 1000 |  |  |  | WZ-1951-54-02-011
Double-wing door with ventilation, right wing
For cabinet
[5 empty] | height | width
[5 empty] | 2200 | 1200 |  |  |  | WZ-4950-22-01-011
[6 empty] | 1000 |  |  |  | WZ-4950-22-02-011
[5 empty] | 2000 | 1200 |  |  |  | WZ-1951-59-01-011
[6 empty] | 1000 |  |  |  | WZ-1951-59-02-011
Double-wing door with ventilation, left wing
For cabinet
[5 empty] | height | width
[5 empty] | 2200 | 1200 |  |  |  | WZ-4950-20-01-011
[6 empty] | 1000 |  |  |  | WZ-4950-20-02-011
[5 empty] | 2000 | 1200 |  |  |  | WZ-1951-57-01-011
[6 empty] | 1000 |  |  |  | WZ-1951-57-02-011
|  |  | Door stop | [6 empty] | WZ-1951-32-00-000 | Ограничитель открывания двкри для шкафов серии SZE2. В комплекте крепежные элементы. | 0.37 | 2482.06
|  |  | Swing handle (without cylinder insert) | [6 empty] | M1H-01-0024 | Поворотная ручка без вкладыша. | 0.55 | 2363.9
|  |  | Cylinder insert for swing handle + 1 key | [6 empty] | M1H-02-0028 | Цилиндрический вкладыш к поворотной ручке с 1 ключом. | 0.1 | 1772.93
Roof and side panels
Roof for cabinet with flushed side panel
For cabinet
[5 empty] | width | depth
[5 empty] | 1200 | 800 |  |  |  | WZ-1951-27-01-011 |  | 13.7
[6 empty] | 600 |  |  |  | WZ-1951-27-02-011 |  | 10.6
[6 empty] | 500 |  |  |  | WZ-1951-27-03-011 |  | 9
[5 empty] | 1000 | 600 |  |  |  | WZ-1951-27-05-011 |  | 7.9
[6 empty] | 500 |  |  |  | WZ-1951-27-06-011 |  | 7.6
[5 empty] | 800 | 800 |  |  |  | WZ-1951-27-07-011 | Крыша для шкафов с вкладными стенками серии SZE2 800x800, с дистанцирующими болтами 4 шт. и крепежными болтами М12. Высота крыши вместе с дистанцирующими болтами 41,5 | 9.8 | 15660.86
[6 empty] | 600 |  |  |  | WZ-1951-27-08-011 | Крыша для шкафов с вкладными стенками серии SZE2 800x600, с дистанцирующими болтами 4 шт. и крепежными болтами М12. Высота крыши вместе с дистанцирующими болтами 41,5 | 7.7 | 15069.89
[6 empty] | 500 |  |  |  | WZ-1951-27-09-011 | Крыша для шкафов с вкладными стенками серии SZE2 800x500, с дистанцирующими болтами 4 шт. и крепежными болтами М12. Высота крыши вместе с дистанцирующими болтами 41,5 | 6.5 | 16842.82
[6 empty] | 400 |  |  |  | WZ-1951-27-10-011 | Крыша для шкафов с вкладными стенками серии SZE2 800x400, с дистанцирующими болтами 4 шт. и крепежными болтами М12. Высота крыши вместе с дистанцирующими болтами 41,5 | 5.7
[5 empty] | 600 | 800 |  |  |  | WZ-1951-27-11-011 | Крыша для шкафов с вкладными стенками серии SZE2 600x800, с дистанцирующими болтами 4 шт. и крепежными болтами М12. Высота крыши вместе с дистанцирующими болтами 41,5 | 7.6 | 18024.77
[6 empty] | 600 |  |  |  | WZ-1951-27-12-011 | Крыша для шкафов с вкладными стенками серии SZE2 600x600, с дистанцирующими болтами 4 шт. и крепежными болтами М12. Высота крыши вместе с дистанцирующими болтами 41,5 | 6.1 | 14183.42
[6 empty] | 500 |  |  |  | WZ-1951-27-13-011 | Крыша для шкафов с вкладными стенками серии SZE2 600x500, с дистанцирующими болтами 4 шт. и крепежными болтами М12. Высота крыши вместе с дистанцирующими болтами 41,5 | 5.6 | 16842.82
[6 empty] | 400 |  |  |  | WZ-1951-27-14-011 | Крыша для шкафов с вкладными стенками серии SZE2 600x400, с дистанцирующими болтами 4 шт. и крепежными болтами М12. Высота крыши вместе с дистанцирующими болтами 41,5 | 4.4
Roof for cabinet with external side panels
For cabinet
[5 empty] | width | depth
[5 empty] | 1200 | 800 |  |  |  | WZ-1951-28-01-011 |  | 14.2
[6 empty] | 600 |  |  |  | WZ-1951-28-02-011 |  | 11.1
[6 empty] | 500 |  |  |  | WZ-1951-28-03-011 |  | 9.5
[5 empty] | 1000 | 600 |  |  |  | WZ-1951-28-05-011 |  | 8.4
[6 empty] | 500 |  |  |  | WZ-1951-28-06-011 |  | 8
[5 empty] | 800 | 800 |  |  |  | WZ-1951-28-07-011 |  | 10.2
[6 empty] | 600 |  |  |  | WZ-1951-28-08-011 |  | 8.1
[6 empty] | 500 |  |  |  | WZ-1951-28-09-011 |  | 7
[6 empty] | 400 |  |  |  | WZ-1951-28-10-011 |  | 6.2
[5 empty] | 600 | 800 |  |  |  | WZ-1951-28-11-011 |  | 8.1
[6 empty] | 600 |  |  |  | WZ-1951-28-12-011 |  | 7.5
[6 empty] | 500 |  |  |  | WZ-1951-28-13-011 |  | 6
[6 empty] | 400 |  |  |  | WZ-1951-28-14-011 |  | 4.8
Flushed side panels
For cabinet
[5 empty] | height | depth
[5 empty] | 2200 | 800 |  |  |  | WZ-4950-23-01-011 | Стенки боковые вкладные металлические 2200х800 с резиновыми уплотнителями, заземляющим болтом и крепежными элементами для монтажа в шкафу, цвет серый (RAL 7035) (комплект 2 шт.)
[6 empty] | 600 |  |  |  | WZ-4950-23-02-011 | Стенки боковые вкладные металлические 2200х600 с резиновыми уплотнителями, заземляющим болтом и крепежными элементами для монтажа в шкафу, цвет серый (RAL 7035) (комплект 2 шт.)
[6 empty] | 500 |  |  |  | WZ-4950-23-03-011 | Стенки боковые вкладные металлические 2200х500 с резиновыми уплотнителями, заземляющим болтом и крепежными элементами для монтажа в шкафу, цвет серый (RAL 7035) (комплект 2 шт.)
[5 empty] | 2000 | 800 |  |  |  | WZ-1951-09-01-011 | Стенки боковые вкладные металлические 2000х800 с резиновыми уплотнителями, заземляющим болтом и крепежными элементами для монтажа в шкафу, цвет серый (RAL 7035) (комплект 2 шт.) | 37.8 | 34867.58
[6 empty] | 600 |  |  |  | WZ-1951-09-02-011 | Стенки боковые вкладные металлические 2000х600 с резиновыми уплотнителями, заземляющим болтом и крепежными элементами для монтажа в шкафу, цвет серый (RAL 7035) (комплект 2 шт.) | 26.3 | 31912.7
[6 empty] | 500 |  |  |  | WZ-1951-09-03-011 | Стенки боковые вкладные металлические 2000х500 с резиновыми уплотнителями, заземляющим болтом и крепежными элементами для монтажа в шкафу, цвет серый (RAL 7035) (комплект 2 шт.) | 21 | 29253.31
[6 empty] | 400 |  |  |  | WZ-1951-09-13-011 | Стенки боковые вкладные металлические 2000х400 с резиновыми уплотнителями, заземляющим болтом и крепежными элементами для монтажа в шкафу, цвет серый (RAL 7035) (комплект 2 шт.) | 18.9 | 26593.92
External side panels
For cabinet
[5 empty] | height | depth
[5 empty] | 2200 | 800 |  |  |  | WZ-4950-24-05-011 | Стенки боковые выступающие металлические 2200х800 с резиновыми уплотнителями, заземляющим болтом и крепежными элементами для монтажа в шкафу, цвет серый (RAL 7035) (комплект 2 шт.)
[6 empty] | 600 |  |  |  | WZ-4950-24-06-011 | Стенки боковые выступающие металлические 2200х600 с резиновыми уплотнителями, заземляющим болтом и крепежными элементами для монтажа в шкафу, цвет серый (RAL 7035) (комплект 2 шт.)
[6 empty] | 500 |  |  |  | WZ-4950-24-07-011 | Стенки боковые выступающие металлические 2200х500 с резиновыми уплотнителями, заземляющим болтом и крепежными элементами для монтажа в шкафу, цвет серый (RAL 7035) (комплект 2 шт.)
[5 empty] | 2000 | 800 |  |  |  | WZ-1951-07-05-011 | Стенки боковые выступающие металлические 2000х800 с резиновыми уплотнителями, заземляющим болтом и крепежными элементами для монтажа в шкафу, цвет серый (RAL 7035) (комплект 2 шт.) | 40
[6 empty] | 600 |  |  |  | WZ-1951-07-06-011 | Стенки боковые выступающие металлические 2000х600 с резиновыми уплотнителями, заземляющим болтом и крепежными элементами для монтажа в шкафу, цвет серый (RAL 7035) (комплект 2 шт.) | 29
[6 empty] | 500 |  |  |  | WZ-1951-07-07-011 | Стенки боковые выступающие металлические 2000х500 с резиновыми уплотнителями, заземляющим болтом и крепежными элементами для монтажа в шкафу, цвет серый (RAL 7035) (комплект 2 шт.) | 23.5
[6 empty] | 400 |  |  |  | WZ-1951-07-29-011 | Стенки боковые выступающие металлические 2000х400 с резиновыми уплотнителями, заземляющим болтом и крепежными элементами для монтажа в шкафу, цвет серый (RAL 7035) (комплект 2 шт.) | 20.5
Lifting accessories
[5 empty] | Eyebolt |  |  |  |  | M1F-00-0106 | Транспортный рым-болт | 0.17 | 2186.57
[5 empty] | Lifting angle |  |  |  |  | WZ-1951-68-00-000 | Транспортировочный уголок для шкафов серии SZE2. | 0.58 | 3841.34
Cabinet's base
Modular plinth
Plinth solid side panel, 100 mm high
[5 empty] | Length of side panel | Length of plinth’s side |  |  | RAL colour
[5 empty] | 1000 | 1200 |  |  | 7035 | WZ-1982-03-09-011 | Боковая панель для цоколя сплошная, длина 1000 мм, металлическая, для стенки цоколя длиной 1200 мм, цвет серый (RAL 7035) |  | 2659.39
[5 empty] | 800 | 1000 |  |  | 7035 | WZ-1982-03-08-011 | Боковая панель для цоколя сплошная, длина 800 мм, металлическая, для стенки цоколя длиной 1000 мм, цвет серый (RAL 7035) | 0.83 | 2304.72
[5 empty] | 600 | 800 |  |  | 7035 | WZ-1982-03-07-011 | Боковая панель для цоколя сплошная, длина 600 мм, металлическая, для стенки цоколя длиной 800 мм, цвет серый (RAL 7035) | 0.79 | 1654.78
[5 empty] | 400 | 600 |  |  | 7035 | WZ-1982-03-05-011 | Боковая панель для цоколя сплошная, длина 400 мм, металлическая, для стенки цоколя длиной 600 мм, цвет серый (RAL 7035) | 0.56 | 1536.62
[5 empty] | 550 | 750 |  |  | 7035 | WZ-1982-03-06-011 | Боковая панель для цоколя сплошная, длина 550 мм, металлическая, для стенки цоколя длиной 750 мм, цвет серый (RAL 7035) |  | 1832.11
[5 empty] | 350 | 550 |  |  | 7035 | WZ-1982-03-04-011 | Боковая панель для цоколя сплошная, длина 350 мм, металлическая, для стенки цоколя длиной 550 мм, цвет серый (RAL 7035) |  | 1713.74
[5 empty] | 250 | 450 |  |  | 7035 | WZ-1982-03-03-011 | Боковая панель для цоколя сплошная, длина 250 мм, металлическая, для стенки цоколя длиной 450 мм, цвет серый (RAL 7035) |  | 1595.59
[5 empty] | 150 | 350 |  |  | 7035 | WZ-1982-03-01-011 | Боковая панель для цоколя сплошная, длина 150 мм, металлическая, для стенки цоколя длиной 350 мм, цвет серый (RAL 7035) |  | 1477.44
Plinth perforated side panel, 100 mm high
[5 empty] | Length of side panel | Length of plinth’s side |  |  | RAL colour
[5 empty] | 1000 | 1200 |  |  | 7035 | WZ-1982-05-09-011 | Боковая панель для цоколя перфорированная, длина 1000 мм, металлическая, для стенки цоколя длиной 1200 мм, цвет серый (RAL 7035) |  | 4727.81
[5 empty] | 800 | 1000 |  |  | 7035 | WZ-1982-05-08-011 | Боковая панель для цоколя перфорированная, длина 800 мм, металлическая, для стенки цоколя длиной 1000 мм, цвет серый (RAL 7035) | 0.76 | 2659.39
[5 empty] | 600 | 800 |  |  | 7035 | WZ-1982-05-07-011 | Боковая панель для цоколя перфорированная, длина 600 мм, металлическая, для стенки цоколя длиной 800 мм, цвет серый (RAL 7035) | 0.71 | 2068.42
[5 empty] | 400 | 600 |  |  | 7035 | WZ-1982-05-05-011 | Боковая панель для цоколя перфорированная, длина 400 мм, металлическая, для стенки цоколя длиной 600 мм, цвет серый (RAL 7035) | 0.49 | 1772.93
[5 empty] | 550 | 750 |  |  | 7035 | WZ-1982-05-06-011 | Боковая панель для цоколя перфорированная, длина 550 мм, металлическая, для стенки цоколя длиной 750 мм, цвет серый (RAL 7035) |  | 3545.86
[5 empty] | 350 | 550 |  |  | 7035 | WZ-1982-05-04-011 | Боковая панель для цоколя перфорированная, длина 350 мм, металлическая, для стенки цоколя длиной 550 мм, цвет серый (RAL 7035)
[5 empty] | 250 | 450 |  |  | 7035 | WZ-1982-05-03-011 | Боковая панель для цоколя перфорированная, длина 250 мм, металлическая, для стенки цоколя длиной 450 мм, цвет серый (RAL 7035)
[5 empty] | 150 | 350 |  |  | 7035 | WZ-1982-05-01-011 | Боковая панель для цоколя перфорированная, длина 150 мм, металлическая, для стенки цоколя длиной 350 мм, цвет серый (RAL 7035)
Plinth side panel with brush opening, 100 mm high
[5 empty] | Length of side panel | Length of plinth’s side |  |  | RAL colour
[5 empty] | 1000 | 1200 |  |  | 7035 | WZ-1982-04-09-011 | Боковая панель для цоколя со щёточным вводом, длина 800 мм, металлическая, для стенки цоколя длиной 1000 мм, цвет серый (RAL 7035) |  | 7978.18
[5 empty] | 800 | 1000 |  |  | 7035 | WZ-1982-04-08-011 | Боковая панель для цоколя со щёточным вводом, длина 1000 мм, металлическая, для стенки цоколя длиной 1200 мм, цвет серый (RAL 7035) | 0.84 | 5023.3
[5 empty] | 600 | 800 |  |  | 7035 | WZ-1982-04-07-011 | Боковая панель для цоколя со щёточным вводом, длина 600 мм, металлическая, для стенки цоколя длиной 800 мм, цвет серый (RAL 7035) | 0.78 | 3841.34
[5 empty] | 400 | 600 |  |  | 7035 | WZ-1982-04-05-011 | Боковая панель для цоколя со щёточным вводом, длина 400 мм, металлическая, для стенки цоколя длиной 600 мм, цвет серый (RAL 7035) | 0.54 | 3545.86
[5 empty] | 550 | 750 |  |  | 7035 | WZ-1982-04-06-011 | Боковая панель для цоколя со щёточным вводом, длина 550 мм, металлическая, для стенки цоколя длиной 750 мм, цвет серый (RAL 7035)
[5 empty] | 350 | 550 |  |  | 7035 | WZ-1982-04-04-011 | Боковая панель для цоколя со щёточным вводом, длина 350 мм, металлическая, для стенки цоколя длиной 550 мм, цвет серый (RAL 7035)
[5 empty] | 250 | 450 |  |  | 7035 | WZ-1982-04-03-011 | Боковая панель для цоколя со щёточным вводом, длина 250 мм, металлическая, для стенки цоколя длиной 450 мм, цвет серый (RAL 7035)
[5 empty] | 150 | 350 |  |  | 7035 | WZ-1982-04-01-011 | Боковая панель для цоколя со щёточным вводом, длина 150 мм, металлическая, для стенки цоколя длиной 350 мм, цвет серый (RAL 7035)
Plinth corners
[5 empty] | Set of 4 corners - 200 mm high, RAL 7035 |  |  |  |  | WZ-2174-05-02-011 | Комплект уголков для цоколя, высотой 200 мм, без ножек, цвет серый (RAL 7035) (комплект 4шт.) | 5.52 | 10637.57
[5 empty] | Set of 4 corners - 100 mm high, RAL 7035 |  |  |  |  | WZ-1982-08-02-011 | Комплект уголков для цоколя, высотой 100 мм, без ножек, цвет серый (RAL 7035) (комплект 4шт.) | 3.12 | 7978.18
Vibro-shock absorber
[5 empty] | Vibro-shock absorber |  |  |  |  | WZ-M1Z-00-0048-000-4 | Виброгасящие амортизаторы для цоколя, комплект 4шт | 0.07 | 7091.71
Welded plinth
[5 empty] | Plinth | For cabinet
[5 empty] | height | width | depth
[5 empty] | 100 | 1200 | 800 |  |  | WZ-1951-71-01-011
[7 empty] | 600 |  |  | WZ-1951-71-02-011
[7 empty] | 500 |  |  | WZ-1951-71-03-011
[6 empty] | 1000 | 600 |  |  | WZ-1951-71-05-011
[7 empty] | 500 |  |  | WZ-1951-71-06-011
[6 empty] | 800 | 800 |  |  | WZ-1951-71-07-011
[7 empty] | 600 |  |  | WZ-1951-71-08-011
[7 empty] | 500 |  |  | WZ-1951-71-09-011
[7 empty] | 400 |  |  | WZ-1951-71-10-011
[6 empty] | 600 | 800 |  |  | WZ-1951-71-11-011
[7 empty] | 600 |  |  | WZ-1951-71-12-011
[7 empty] | 500 |  |  | WZ-1951-71-13-011
[7 empty] | 400 |  |  | WZ-1951-71-14-011
[5 empty] | 200 | 1200 | 800 |  |  | WZ-1951-74-01-011
[7 empty] | 600 |  |  | WZ-1951-74-02-011
[7 empty] | 500 |  |  | WZ-1951-74-03-011
[6 empty] | 1000 | 600 |  |  | WZ-1951-74-05-011
[7 empty] | 500 |  |  | WZ-1951-74-06-011
[6 empty] | 800 | 800 |  |  | WZ-1951-74-07-011
[7 empty] | 600 |  |  | WZ-1951-74-08-011
[7 empty] | 500 |  |  | WZ-1951-74-09-011
[7 empty] | 400 |  |  | WZ-1951-74-10-011
[6 empty] | 600 | 800 |  |  | WZ-1951-74-11-011
[7 empty] | 600 |  |  | WZ-1951-74-12-011
[7 empty] | 500 |  |  | WZ-1951-74-13-011
[7 empty] | 400 |  |  | WZ-1951-74-14-011
Mounting plate
For cabinet
[5 empty] | heiht | width
[5 empty] | 2200 | 1200 |  |  |  | WZ-4950-28-01-000-BP
[6 empty] | 1000 |  |  |  | WZ-4950-28-04-000-BP
[6 empty] | 800 |  |  |  | WZ-4950-28-07-000-BP
[6 empty] | 600 |  |  |  | WZ-4950-28-10-000-BP
[5 empty] | 2000 | 1200 |  |  |  | WZ-1951-67-01-000-BP
[6 empty] | 1000 |  |  |  | WZ-1951-67-04-000-BP
[6 empty] | 800 |  |  |  | WZ-1951-67-07-000-BP | Монтажная панель для шкафов 2000 х 800 мм, серии SZE2. В комплекте крепежные элементы (без направляющих). |  | 32503.68
[6 empty] | 600 |  |  |  | WZ-1951-67-10-000-BP | Монтажная панель для шкафов 2000 х 600 мм, серии SZE2. В комплекте крепежные элементы (без направляющих). |  | 30730.75
Mounting plate guides, 2 pcs.
For cabinet
depth
[5 empty] | 800 |  |  |  |  | WZ-1951-64-01-000 | Направляющие рейки монтажной панели для шкафов глубиной 800 мм, серии SZE2 (комплект 2 шт.). В комплекте крепежные элементы. |  | 2895.7
[5 empty] | 600 |  |  |  |  | WZ-1951-64-02-000
[5 empty] | 500 |  |  |  |  | WZ-1951-64-03-000
[5 empty] | 400 |  |  |  |  | WZ-1951-64-04-000
19" swing frame
[5 empty] | For cabinet |  | Frame's | Frame's
[5 empty] | width | heght | type | height
[5 empty] | 800 | 2200 | symetryczna | 44U |  | WZ-4950-26-00-011 | Поворотная 19"рама для шкафов серии SZE2, шириной 800 мм, высотой 2200 мм, полезная высота рамы 44U; тип рамы: симметричная, цвет серый (RAL 7035). В комплекте крепежные элементы. |  | 70917.12
[7 empty] | asymetryczna | 44U |  | WZ-4950-27-00-011 | Поворотная 19"рама для шкафов серии SZE2, шириной 800 мм, высотой 2200 мм, полезная высота рамы 44U; тип рамы: асимметричная, цвет серый (RAL 7035). В комплекте крепежные элементы. |  | 70917.12
[6 empty] | 2000 | symetryczna | 40U |  | WZ-1951-29-01-011 | Поворотная 19"рама для шкафов серии SZE2, шириной 800 мм, высотой 2000 мм, полезная высота рамы 40U; тип рамы: симметричная, цвет серый (RAL 7035). В комплекте крепежные элементы. | 32 | 73872
[7 empty] | asymetryczna | 40U |  | WZ-1951-20-01-011 | Поворотная 19"рама для шкафов серии SZE2, шириной 800 мм, высотой 2000 мм, полезная высота рамы 40U; тип рамы: асимметричная, цвет серый (RAL 7035). В комплекте крепежные элементы. | 32 | 62052.48
[5 empty] | 600 | 2000 | symetryczna | 40U |  | WZ-1951-29-05-011
Accessories for mounting electrical equipment
Electric meter box
[5 empty] | Installation method |  | Internal dimensions
[5 empty] | to the cabinet |  | height | width | depth
[5 empty] | On 19" mount. profiles or 19" swing frame |  | 402 | 440 | 150 | WZ-5716-38-01-011 | Щиток электросчетчика для шкафов серии SZE2, внешние размеры 444,5 х 482,6 х 150 (ВхШхГ), внутренние размеры 402 х 440 (ВхШ), монтаж на 19" монтажных профилях или 19" поворотной раме, цвет серый (RAL 7035). В комплекте крепежные элементы. |  | 16251.84
[5 empty] | On mount. profiles II |  | 407 | 440 | 450 | WZ-5716-38-02-011
[7 empty] | 407 | 640 | 150 | WZ-5716-38-03-011
Voltage distribution panel
[5 empty] | Installation method |  | Internal dimensions
[5 empty] | to the cabinet |  | height | width | depth
[5 empty] | On 19" mount. profiles or 19" swing frame |  | 130 | 440 | 60 | WZ-PS3U-00-00-011 | Панель системы питания 19-дюймовая с DIN-рейкой, размеры 133 х 446 х 60, максимальное количество устанавливаемых модулей типа S (шириной 17,5 мм) составляет 22 шт., цвет серый (RAL 7035) |  | 5850.58
19" mounting profiles system
19" mounting profile
Height
[5 empty] | 42U |  |  |  |  | WZ-1718-97-02-000 | Монтажный профиль 19" тип STANDARD, глубина 15 мм, высота 42U (крепежные элементы заказываются отдельно) | 2.37 | 5909.76
[5 empty] | 40U |  |  |  |  | WZ-1718-97-03-000 | Монтажный профиль 19" тип STANDARD, глубина 15 мм, высота 40U (крепежные элементы заказываются отдельно) | 2.28
[5 empty] | 39U |  |  |  |  | WZ-1718-97-13-000 | Монтажный профиль 19" тип STANDARD, глубина 15 мм, высота 39U (крепежные элементы заказываются отдельно) | 2.2
[5 empty] | 38U |  |  |  |  | WZ-1718-97-04-000 | Монтажный профиль 19" тип STANDARD, глубина 15 мм, высота 38U (крепежные элементы заказываются отдельно) | 2.18
[5 empty] | 36U |  |  |  |  | WZ-1718-97-05-000 | Монтажный профиль 19" тип STANDARD, глубина 15 мм, высота 36U (крепежные элементы заказываются отдельно) | 2.05
[5 empty] | 33U |  |  |  |  | WZ-1718-97-14-000 | Монтажный профиль 19" тип STANDARD, глубина 15 мм, высота 33U (крепежные элементы заказываются отдельно) | 1.84 | 5318.78
[5 empty] | 32U |  |  |  |  | WZ-1718-97-06-000 | Монтажный профиль 19" тип STANDARD, глубина 15 мм, высота 32U (крепежные элементы заказываются отдельно) | 1.8 | 5318.78
[5 empty] | 30U |  |  |  |  | WZ-1718-97-15-000 | Монтажный профиль 19" тип STANDARD, глубина 15 мм, высота 30U (крепежные элементы заказываются отдельно) MOQ от 4 шт | 1.61 | 5318.78
[5 empty] | 28U |  |  |  |  | WZ-1718-97-07-000 | Монтажный профиль 19" тип STANDARD, глубина 15 мм, высота 28U (крепежные элементы заказываются отдельно) | 1.58
[5 empty] | 27U |  |  |  |  | WZ-1718-97-16-000 | Монтажный профиль 19" тип STANDARD, глубина 15 мм, высота 27U (крепежные элементы заказываются отдельно) MOQ от 4 шт | 1.51 | 4727.81
[5 empty] | 24U |  |  |  |  | WZ-1718-97-08-000 | Монтажный профиль 19" тип STANDARD, глубина 15 мм, высота 24U (крепежные элементы заказываются отдельно) | 1.36 | 4432.32
Outrigger
[5 empty] | Outrigger for fixing mounting profile in SZE2 cabinet 800 mm wide |  |  |  |  | WZ-5205-90-00-C12 | Консоль для крепления 19-дюймовых монтажных профилей (1шт.) |  | 1300.1
19" transverse bar
[5 empty] | For installing devices on 19" mounting profiles or 19" swing frame |  |  |  |  | WZ-6414-05-00-000 | Поперечная рейка 19" (без крепежных элементов)
Mounting bars system
Mounting bar CLASSIC
Lenght
[5 empty] | 1200 |  |  |  |  | WZ-0573-12-01-000 |  | 1.55
[5 empty] | 1150 |  |  |  |  | WZ-0573-12-02-000 | Монтажная рейка CLASSIC для шкафов серии SZE2, длина 1150 мм, без крепежных элементов. | 1.49 | 3486.67
[5 empty] | 1100 |  |  |  |  | WZ-0573-12-03-000 |  | 1.41
[5 empty] | 1050 |  |  |  |  | WZ-0573-12-04-000 |  | 1.33
[5 empty] | 1000 |  |  |  |  | WZ-0573-12-05-000 |  | 1.29
[5 empty] | 950 |  |  |  |  | WZ-0573-12-06-000 |  | 1.11
[5 empty] | 900 |  |  |  |  | WZ-0573-12-07-000 |  | 1.07
[5 empty] | 850 |  |  |  |  | WZ-0573-12-08-000 |  | 1.03
[5 empty] | 800 |  |  |  |  | WZ-0573-12-09-000 |  | 0.95
[5 empty] | 755 |  |  |  |  | WZ-0573-12-10-000 |  | 0.92
[5 empty] | 750 |  |  |  |  | WZ-0573-12-11-000 | Монтажная рейка CLASSIC для шкафов серии SZE2, длина 750 мм, без крепежных элементов. | 0.9 | 2541.24
[5 empty] | 700 |  |  |  |  | WZ-0573-12-12-000 |  | 0.85
[5 empty] | 650 |  |  |  |  | WZ-0573-12-13-000 |  | 0.81
[5 empty] | 600 |  |  |  |  | WZ-0573-12-14-000 |  | 0.78
[5 empty] | 550 |  |  |  |  | WZ-0573-12-15-000 | Монтажная рейка CLASSIC для шкафов серии SZE2, длина 550 мм, без крепежных элементов. | 0.73 | 2186.57
[5 empty] | 525 |  |  |  |  | WZ-0573-12-16-000 |  | 0.68
[5 empty] | 500 |  |  |  |  | WZ-0573-12-17-000 | Монтажная рейка CLASSIC для шкафов серии SZE2, длина 500 мм, без крепежных элементов. | 0.64 | 2068.42
[5 empty] | 450 |  |  |  |  | WZ-0573-12-18-000 |  | 0.57
[5 empty] | 400 |  |  |  |  | WZ-0573-12-19-000 |  | 0.52
[5 empty] | 350 |  |  |  |  | WZ-0573-12-20-000 | Монтажная рейка CLASSIC для шкафов серии SZE2, длина 350 мм, без крепежных элементов. | 0.45 | 1772.93
[5 empty] | 300 |  |  |  |  | WZ-0573-12-21-000 | Монтажная рейка CLASSIC для шкафов серии SZE2, длина 300 мм, без крепежных элементов. | 0.4
[5 empty] | 275 |  |  |  |  | WZ-0573-12-22-000 |  | 0.36
[5 empty] | 250 |  |  |  |  | WZ-0573-12-23-000 |  | 0.33
[5 empty] | 225 |  |  |  |  | WZ-0573-12-24-000 |  | 0.29
[5 empty] | 200 |  |  |  |  | WZ-0573-12-25-000 |  | 0.26
Cross bar CLASSIC
[5 empty] | For cabinet |  | Cross bar
[5 empty] | width | depth | lenght
[5 empty] | - | 800 | 640 |  |  | WZ-1951-46-01-000 | Поперечная рейка CLASSIC без крепежных элементов для шкафа глубиной 800 мм, длина рейки 640 мм. | 0.67 | 2363.9
[5 empty] | - | 600 | 440 |  |  | WZ-1951-46-02-000 | Поперечная рейка CLASSIC без крепежных элементов для шкафа глубиной 600 мм, длина рейки 440 мм. | 0.48 | 2186.57
[5 empty] | - | 500 | 340 |  |  | WZ-1951-46-03-000 | Поперечная рейка CLASSIC без крепежных элементов для шкафа глубиной 500 мм, длина рейки 340 мм. | 0.36 | 1950.26
[5 empty] | - | 400 | 240 |  |  | WZ-1951-46-04-000 | Поперечная рейка CLASSIC без крепежных элементов для шкафа глубиной 400 мм, длина рейки 240 мм. | 0.22 | 1891.08
[5 empty] | 1200 | - | 1153 |  |  | WZ-1951-46-05-000 | Поперечная рейка CLASSIC без крепежных элементов для шкафа шириной 1200 мм, длина рейки 1152,5 мм. | 1.16 | 3723.19
[5 empty] | 1000 | - | 953 |  |  | WZ-1951-46-06-000 | Поперечная рейка CLASSIC без крепежных элементов для шкафа шириной 1000 мм, длина рейки 952,5 мм. | 0.99 | 2954.88
[5 empty] | 800 | - | 753 |  |  | WZ-1951-46-07-000 | Поперечная рейка CLASSIC без крепежных элементов для шкафа шириной 800 мм, длина рейки 752,5 мм. | 0.73 | 2482.06
[5 empty] | 600 | - | 553 |  |  | WZ-1951-46-08-000 | Поперечная рейка CLASSIC без крепежных элементов для шкафа шириной 600 мм, длина рейки 552,5 мм. | 0.52 | 2363.9
Vertical bar CLASSIC
[5 empty] | For cabinet | Vert.bar
[5 empty] | height | lenght
[5 empty] | 2200 | 2075 |  |  |  | WZ-4950-32-00-000
[5 empty] | 2000 | 1875 |  |  |  | WZ-1951-48-01-000 | Вертикальная рейка CLASSIC без крепежных элементов для шкафа глубиной 2000 мм, длина рейки 1875 мм. | 2.5 | 4077.65
Mounting bar UNI
[5 empty] | For cabinet |  |  | Mount.bar
[5 empty] | heiht | width | depth | lenght
[5 empty] | 2200 | - | - | 2075 |  | WZ-4950-31-00-000 | Монтажный профиль UNI 2075 мм, для шкафов серии SZE2 высотой 2200, без крепежных элементов | 3.15
[5 empty] | 2000 | - | - | 1875 |  | WZ-1951-19-01-000 | Монтажный профиль UNI 1875 мм, для шкафов серии SZE2 высотой 2000, без крепежных элементов | 2.86 | 4609.66
[5 empty] | 1800 | - | - | 1675 |  | WZ-1951-19-02-000 |  | 2.63
[5 empty] | 1600 | - | - | 1475 |  | WZ-1951-19-03-000 | Монтажный профиль UNI 1475 мм, для шкафов серии SZE2 высотой 1600, без крепежных элементов | 2.05 | 3486.67
[5 empty] | 1200 | - | - | 1075 |  | WZ-1951-19-04-000 | Монтажный профиль UNI 1075 мм, для шкафов серии SZE2 высотой 1200, без крепежных элементов | 1.5 | 2954.88
[5 empty] | - | 1200 | - | 1163 |  | WZ-1951-19-05-000 | Монтажный профиль UNI 1162,5 мм, для шкафов серии SZE2 шириной 1200, без крепежных элементов | 1.63 | 3073.03
[5 empty] | - | 1000 | - | 963 |  | WZ-1951-19-06-000 | Монтажный профиль UNI 1162,5 мм, для шкафов серии SZE2 шириной 1200, без крепежных элементов | 1.3 | 2718.58
[5 empty] | - | 800 | - | 762 |  | WZ-1951-19-07-000 | Монтажный профиль UNI 762,5 мм, для шкафов серии SZE2 шириной 800, без крепежных элементов | 1.06 | 2482.06
[5 empty] | - | 600 | - | 563 |  | WZ-1951-19-08-000 | Монтажный профиль UNI 562,5 мм, для шкафов серии SZE2 шириной 600, без крепежных элементов | 0.77 | 2245.75
[5 empty] | - | - | 800 | 700 |  | WZ-1951-19-09-000 | Монтажный профиль UNI 700 мм, для шкафов серии SZE2 глубиной 800, без крепежных элементов | 0.97 | 2127.6
[5 empty] | - | - | 600 | 500 |  | WZ-1951-19-10-000 | Монтажный профиль UNI 500 мм, для шкафов серии SZE2 глубиной 600, без крепежных элементов | 0.71 | 1772.93
[5 empty] | - | - | 500 | 400 |  | WZ-1951-19-11-000 | Монтажный профиль UNI 400 мм, для шкафов серии SZE2 глубиной 500, без крепежных элементов | 0.56 | 1477.44
[5 empty] | - | - | 400 | 300 |  | WZ-1951-19-12-000 | Монтажный профиль UNI 300 мм, для шкафов серии SZE2 глубиной 400, без крепежных элементов | 0.41 | 1418.26
Angle element for joining mounting bars UNI
[5 empty] | Angle element for joining mounting bars UNI |  |  |  |  | WZ-1951-21-00-000 | Уголок для крепления монтажных профилей UNI, без крепежных элементов (комплект 1 шт.). | 0.07 | 768.31
Fixing accessories for CLASSIC and UNI bars
[5 empty] | Set: Self forming screw M6x16 (20 pcs.) |  |  |  |  | WZ-1951-44-01-000 | Крепежные элементы для систем каркасов CLASSIC и UNI: болт самонарезающий M6x16 (комплект 20шт.) | 0.11 | 1181.95
[5 empty] | Set: Screw M6x16 (20 pcs.), Cage nut M6 (20 pcs.), Washer 6.4 (20 pcs.) |  |  |  |  | WZ-1951-44-02-000 | Крепежные элементы для систем каркасов CLASSIC и UNI: винт M6x16 – 20 шт., квадратная закладная гайка M6 – 20 шт., шайба 6,4 - 20 шт. | 0.22 | 1241.14
[5 empty] | Set: Screw M6x16 (20 pcs.), Nut M6 (20 pcs.), Washer 6.4 (40 pcs.) |  |  |  |  | WZ-1951-44-03-000 | Крепежные элементы для систем каркасов CLASSIC и UNI: винт M6x16 – 20 шт., гайка M6 – 20 шт., шайба 6,4 - 40 шт. | 0.17 | 886.46
Cable management
Transverse cable bar
For cabinet
depth
[5 empty] | 800 |  |  |  |  | WZ-1951-65-01-000 | Поперечная кабельная рейка для шкафа глубиной 800мм, длина рейки 640мм. | 0.32 | 1477.44
[5 empty] | 600 |  |  |  |  | WZ-1951-65-02-000 | Поперечная кабельная рейка для шкафа глубиной 600мм, длина рейки 440мм. | 0.21 | 1418.26
[5 empty] | 500 |  |  |  |  | WZ-1951-65-03-000 | Поперечная кабельная рейка для шкафа глубиной 500мм, длина рейки 340мм. | 0.16
[5 empty] | 400 |  |  |  |  | WZ-1951-65-04-000 | Поперечная кабельная рейка для шкафа глубиной 400мм, длина рейки 240мм. | 0.11
Cable bar
For cabinet
width
[5 empty] | 1200 |  |  |  |  | WZ-1951-22-01-000 | Кабельная рейка для шкафов серии SZE2 шириной 1200. Размеры рейки 1158х49х20 мм (ДхШхВ). Крепится к нижней панели основания шкафа или крепится внутри цоколя высотой 200 мм | 2.1 | 1772.93
[5 empty] | 1000 |  |  |  |  | WZ-1951-22-02-000 | Кабельная рейка для шкафов серии SZE2 шириной 1000. Размеры рейки 958х49х20 мм (ДхШхВ). Крепится к нижней панели основания шкафа или крепится внутри цоколя высотой 200 мм | 1.75 | 1713.74
[5 empty] | 800 |  |  |  |  | WZ-1951-22-03-000 | Кабельная рейка для шкафов серии SZE2 шириной 800. Размеры рейки 758х49х20 мм (ДхШхВ). Крепится к нижней панели основания шкафа или крепится внутри цоколя высотой 200 мм. | 1.4 | 1654.78
[5 empty] | 600 |  |  |  |  | WZ-1951-22-04-000 | Кабельная рейка для шкафов серии SZE2 шириной 600. Размеры рейки 558х49х20 мм (ДхШхВ). Крепится к нижней панели основания шкафа или крепится внутри цоколя высотой 200 мм. | 1 | 1477.44
Cable clamps, set of 5 pcs
For cable
diameter
[5 empty] | 8-12 |  |  |  |  | WZ-K12U-00-00-000/5 | Кабельные зажимы стальные для кабелей диаметром 8-12 мм. (упаковка 5 шт.) |  | 1772.93
[5 empty] | 12-16 |  |  |  |  | WZ-K16U-00-00-000/5 | Кабельные зажимы стальные для кабелей диаметром 12-16 мм. (упаковка 5 шт.) |  | 1891.08
[5 empty] | 16-20 |  |  |  |  | WZ-K20U-00-00-000/5 | Кабельные зажимы стальные для кабелей диаметром 16-20 мм. (упаковка 5 шт.) |  | 2068.42
[5 empty] | 20-24 |  |  |  |  | WZ-K24U-00-00-000/5 | Кабельные зажимы стальные для кабелей диаметром 20-24 мм. (упаковка 5 шт.) |  | 2363.9
[5 empty] | 24-28 |  |  |  |  | WZ-K28U-00-00-000/5 | Кабельные зажимы стальные для кабелей диаметром 24-28 мм. (упаковка 5 шт.) |  | 2659.39
[5 empty] | 28-32 |  |  |  |  | WZ-K32U-00-00-000/5 | Кабельные зажимы стальные для кабелей диаметром 28-32 мм. (упаковка 5 шт.) |  | 2836.73
[5 empty] | 32-36 |  |  |  |  | WZ-K36U-00-00-000/5 | Кабельные зажимы стальные для кабелей диаметром 32-36 мм. (упаковка 5 шт.) |  | 3073.03
[5 empty] | 36-40 |  |  |  |  | WZ-K40U-00-00-000/5 | Кабельные зажимы стальные для кабелей диаметром 36-40 мм. (упаковка 5 шт.) |  | 3427.7
[5 empty] | 40-44 |  |  |  |  | WZ-K44U-00-00-000/5 | Кабельные зажимы стальные для кабелей диаметром 40-44 мм. (упаковка 5 шт.) |  | 3782.16
[5 empty] | 44-48 |  |  |  |  | WZ-K48U-00-00-000/5 | Кабельные зажимы стальные для кабелей диаметром 44-48 мм. (упаковка 5 шт.) |  | 4136.83
[5 empty] | 48-52 |  |  |  |  | WZ-K52U-00-00-000/5 | Кабельные зажимы стальные для кабелей диаметром 48-52 мм. (упаковка 5 шт.) |  | 4373.14
[5 empty] | 52-56 |  |  |  |  | WZ-K56U-00-00-000/5 | Кабельные зажимы стальные для кабелей диаметром 52-56 мм. (упаковка 5 шт.) |  | 4727.81
Support for cable bar, 2 pcs
For cabinet
depth
[5 empty] | 800 |  |  |  |  | WZ-1951-66-01-000 |  | 0.52
[5 empty] | 600 |  |  |  |  | WZ-1951-66-02-000 |  | 0.37
[5 empty] | 500 |  |  |  |  | WZ-1951-66-03-000 |  | 0.29
[5 empty] | 400 |  |  |  |  | WZ-1951-66-04-000 |  | 0.22
Earthing and potential equalisation
Earthing bar set
For cabinet
width
[5 empty] | 1200 |  |  |  |  | WZ-1951-24-01-000 | Комплект стальной шины заземления и горизонтального монтажного профиля UNI для шкафа шириной 1200мм. Длина монтажного профиля 1162,5мм, размеры шины заземления 1113,5 x 30 x 4мм | 2.76 | 11819.52
[5 empty] | 1000 |  |  |  |  | WZ-1951-24-02-000 | Комплект стальной шины заземления и горизонтального монтажного профиля UNI для шкафа шириной 1000мм. Длина монтажного профиля 962,5мм, размеры шины заземления 913,5 x 30 x 4мм | 2.2 | 10933.06
[5 empty] | 800 |  |  |  |  | WZ-1951-24-03-000 | Комплект стальной шины заземления и горизонтального монтажного профиля UNI для шкафа шириной 800мм. Длина монтажного профиля 762,5мм, размеры шины заземления 713,5 x 30 x 4мм | 1.82 | 8864.64
[5 empty] | 600 |  |  |  |  | WZ-1951-24-04-000 | Комплект стальной шины заземления и горизонтального монтажного профиля UNI для шкафа шириной 600мм. Длина монтажного профиля 562,5мм, размеры шины заземления 513,5 x 30 x 4мм | 1.5 | 7682.69
Shielding bar
For cabinet
width
[5 empty] | 1200 |  |  |  |  | WZ-1951-25-01-000 | Медная шина экранирования для шкафа шириной 1200мм. Размеры шины заземления 1113,5 x 30 x 4мм. В комплекте с тремя изоляторами и винтами для крепления (оклеенная синей лентой). | 4.82 | 11228.54
[5 empty] | 1000 |  |  |  |  | WZ-1951-25-02-000 | Медная шина экранирования для шкафа шириной 1000мм. Размеры шины заземления 913,5 x 30 x 4мм. В комплекте с тремя изоляторами и винтами для крепления (оклеенная синей лентой). | 4.02 | 10342.08
[5 empty] | 800 |  |  |  |  | WZ-1951-25-03-000 | Медная шина экранирования для шкафа шириной 800мм. Размеры шины заземления 713,5x30x4мм. В комплекте с тремя изоляторами и винтами для крепления. | 3.2 | 8864.64
[5 empty] | 600 |  |  |  |  | WZ-1951-25-04-000 | Медная шина экранирования для шкафа шириной 600мм. Размеры шины заземления 513,5x30x4мм. В комплекте с тремя изоляторами и винтами для крепления. | 2.7 | 7387.2
Earthing cable set
[5 empty] | Set: 9 Insulated strand, fixing accessories |  |  |  |  | WZ-1951-33-00-000 | Комплект медных кабелей заземления сечением 6мм2 для шкафов серии SZE2, с клеммами под винт М8 и крепежными элементами (комплект из 9 шт.) |  | 5909.76
Vertical earthing bar
[5 empty] | Vertical earthing bar, lenght 1650 mm |  |  |  |  | WZ-7580-11-00-000 | Шина заземления медная вертикальная для шкафов серии SZE2, размеры 1650 х 30 х 3 мм (крепится к 19" поворотной раме). В комплекте кронштейны и крепежные элементы. |  | 13296.96
Lighting
System lighting set
For cabinet
width
[5 empty] | System lighting set |  |  | 1200 |  | WZ-1951-80-01-011 | Комплект системного освещения для шкафов серии SZE2 шириной 1200 мм, с люминесцентной лампой 14 Вт. В комплекте поперечная рейка CLASSIC, штекер с перемычкой и крепежными элементами, цвет серый (RAL 7035) |  | 31321.73
[8 empty] | 1000 |  | WZ-1951-80-02-011 | Комплект системного освещения для шкафов серии SZE2 шириной 1000 мм, с люминесцентной лампой 14 Вт. В комплекте поперечная рейка CLASSIC, штекер с перемычкой и крепежными элементами, цвет серый (RAL 7035) |  | 30730.75
[8 empty] | 800 |  | WZ-1951-80-03-011 | Комплект системного освещения для шкафов серии SZE2 шириной 800 мм, с люминесцентной лампой 14 Вт. В комплекте поперечная рейка CLASSIC, штекер с перемычкой и крепежными элементами, цвет серый (RAL 7035) |  | 30139.78
[8 empty] | 600 |  | WZ-1951-80-04-011 | Комплект системного освещения для шкафов серии SZE2 шириной 600 мм, с люминесцентной лампой 14 Вт. В комплекте поперечная рейка CLASSIC, штекер с перемычкой и крепежными элементами, цвет серый (RAL 7035) |  | 29548.8
[5 empty] | Connecting cable 0.6 m |  |  | 600-800 |  | M1T-02-0012 | Кабель соединительный 0,6 м для шкафа шириной 600-800 мм.
[5 empty] | Connecting cable 1.0 m |  |  | 1000-1200 |  | M1T-02-0011 | Кабель соединительный 1,0 м для шкафа шириной 1000-1200 мм. |  | 2659.39
[5 empty] | Power supply cable 3.0 m |  |  |  |  | M1T-02-0016 | Кабель питания 3,0 м |  | 2363.9
[5 empty] | Door switch set with 1.0 m cable |  |  |  |  | WN-0208-01-00-000-01 | Комплект концевого выключателя с кабелем длиной 1,0 м |  | 9455.62
Lighting set
For cabinet
width
[5 empty] | Lighting set (LED) |  |  | 1200 |  | WN-0208-05-05-011-01 | Комплект освещения для шкафов серии SZE2 шириной 1200 мм, со светодиодными элементами 230 В, 5 Вт с выключателем питания, монтажной рейкой, кабелем питания 1,5м и крепежными элементами, цвет серый (RAL 7035) |  | 9160.13
[8 empty] | 1000 |  | WN-0208-05-04-011-01 | Комплект освещения для шкафов серии SZE2 шириной 1000 мм, со светодиодными элементами 230 В, 5 Вт с выключателем питания, монтажной рейкой, кабелем питания 1,5м и крепежными элементами, цвет серый (RAL 7035) |  | 8569.15
[8 empty] | 800 |  | WN-0208-05-03-011-01 | Комплект освещения для шкафов серии SZE2 шириной 800 мм, со светодиодными элементами 230 В, 5 Вт с выключателем питания, монтажной рейкой, кабелем питания 1,5м и крепежными элементами, цвет серый (RAL 7035) |  | 7978.18
[8 empty] | 600 |  | WN-0208-05-02-011-01 | Комплект освещения для шкафов серии SZE2 шириной 600 мм, со светодиодными элементами 230 В, 5 Вт с выключателем питания, монтажной рейкой, кабелем питания 1,5м и крепежными элементами, цвет серый (RAL 7035) |  | 7387.2
[5 empty] | Power supply cable 1.6 + 1.0 m with a door switch |  |  |  |  | WN-0208-04-06-000 | Кабель питания 1,6 + 1,0 м с концевым выключателем |  | 6796.22
Door switch set
[5 empty] | mounted at the cabinet’s door |  |  |  |  | WZ-1951-41-03-000 | Концевой выключатель с кронштейном, в комплекте винт - 2шт. |  | 3545.86
Cable gland plates and blanking plates
Spare kit of sliding gland plates with foam for cabinet's bottom plate
For cabinet
width
[5 empty] | 800 |  |  |  |  | WZ-1951-81-01-000 | Комплект заглушек с губчатым кабельным вводом для шкафов серии SZE2 шириной 800 мм (комплект из 2 панелей). |  | 5318.78
[5 empty] | 1200/600 |  |  |  |  | WZ-1951-81-02-000 | Комплект заглушек с губчатым кабельным вводом для шкафов серии SZE2 шириной 1200 или 600 мм (комплект из 2 панелей). |  | 5023.3
[5 empty] | 1000 |  |  |  |  | WZ-1951-81-03-000 | Комплект заглушек с губчатым кабельным вводом для шкафов серии SZE2 шириной 1000 мм (комплект из 2 панелей). |  | 5909.76
Spare kit of sliding gland plates with brush for cabinet's bottom plate
Do szafy
o szerokości
[5 empty] | 800 |  |  |  |  | WZ-8186-50-01-000 | Комплект заглушек со щеточным кабельным вводом для шкафов серии SZE2 шириной 800 мм (комплект из 2 панелей).
[5 empty] | 1200/600 |  |  |  |  | WZ-8186-50-02-000 | Комплект заглушек со щеточным кабельным вводом для шкафов серии SZE2 шириной 1200 или 600 мм (комплект из 2 панелей).
[5 empty] | 1000 |  |  |  |  | WZ-8186-50-03-000 | Комплект заглушек со щеточным кабельным вводом для шкафов серии SZE2 шириной 1000 мм (комплект из 2 панелей).
Kit of sliding gland plates with foam for cabinet's bottom plate
For cabinet
width
[5 empty] | 800 |  |  |  |  | WZ-5716-13-05-000 | Комплект, состоящий из 4 раздвижных заглушек с губчатым уплотнителем и одной центральной заглушки. Два кабельных ввода с губчатым уплотнителем для шкафов серии SZE2 глубиной 800 мм, шириной 800 мм или 600 мм
[5 empty] | 1200/600 |  |  |  |  | WZ-5716-13-07-000 | Комплект, состоящий из 4 раздвижных заглушек с губчатым уплотнителем и одной центральной заглушки. Два кабельных ввода с губчатым уплотнителем для шкафов серии SZE2 глубиной 800 мм, шириной 1200 мм или 600 мм
[5 empty] | 1000 |  |  |  |  | WZ-5716-13-03-000 | Комплект, состоящий из 4 раздвижных заглушек с губчатым уплотнителем и одной центральной заглушки. Два кабельных ввода с губчатым уплотнителем для шкафов серии SZE2 глубиной 800 мм, шириной 1000 мм
Blanking and cable entry plates for cabinet's top plate
Solid blanking plate with sealing gasket
[5 empty] | 380 x 380 |  |  |  |  | WZ-4810-07-00-011 |  | 2.22
[5 empty] | 380 x 210 |  |  |  |  | WZ-1951-26-00-011 |  | 1.43
Perforated blanking plate
[5 empty] | 380 x 380 |  |  |  |  | WZ-1718-39-01-011 | Заглушка с перфорацией для нижней и верхней панелей, а также для крыши шкафов для отверстия А (380х380 мм), цвет серый (RAL 7035) | 1.28 | 5401.51
[5 empty] | 380 x 210 |  |  |  |  | WZ-1718-39-02-011 | Заглушка с перфорацией для нижней и верхней панелей, а также для крыши шкафов для отверстия В (380х210 мм), цвет серый (RAL 7035) | 0.88 | 4160.38
Blanking plate with a fabric filter
[5 empty] | 380 x 380 |  |  |  |  | WZ-1718-42-01-011 | Заглушка с матерчатым фильтром для нижней и верхней панелей, а также для крыши шкафов для отверстия А (380х380 мм), цвет серый (RAL 7035) | 2.26 | 5957.06
[5 empty] | 380 x 210 |  |  |  |  | WZ-1718-42-02-011 | Заглушка с матерчатым фильтром для нижней и верхней панелей, а также для крыши шкафов для отверстия В (380х210 мм), цвет серый (RAL 7035) | 1.52 | 5029.13
Cable entry plate with a brush strip
[5 empty] | 380 x 380 |  |  |  |  | WZ-5271-10-00-011 | Заглушка со щеточным вводом для нижней и верхней панелей, а также для крыши шкафов для отверстия А (380х380 мм), цвет серый (RAL 7035) |  | 6270.26
[5 empty] | 380 x 210 |  |  |  |  | WZ-5271-14-00-011 | Заглушка со щеточным вводом для нижней и верхней панелей, а также для крыши шкафов для отверстия В (380х210 мм), цвет серый (RAL 7035) |  | 5401.51
Cable entry plate with a foam strip
[5 empty] | 380 x 380 |  |  |  |  | WZ-1718-40-01-011 | Заглушка с губчатым вводом для нижней и верхней панелей, а также для крыши шкафов для отверстия А (380х380 мм), цвет серый (RAL 7035) | 2.89 | 6577.63
[5 empty] | 380 x 210 |  |  |  |  | WZ-1718-40-02-011 | Заглушка с губчатым вводом для нижней и верхней панелей, а также для крыши шкафов для отверстия В (380х210 мм), цвет серый (RAL 7035) | 2 | 5584.68
Baying cabinets in rows
Mounting plate infill
For cabinet
height
[5 empty] | 2200 |  |  |  |  | WZ-4950-30-00-000 | Соединитель монтажных панелей для шкафа шириной 2200 мм, размеры 2067 х 86 х30, в комплекте крепежные элементы. | 5.83
[5 empty] | 2000 |  |  |  |  | WZ-1951-47-01-000 | Соединитель монтажных панелей для шкафа шириной 2000 мм, размеры 1867 х 86 х30, в комплекте крепежные элементы. | 5.21 | 8273.66
Partition
For cabinet
[5 empty] | height | depth
[5 empty] | 2200 | 800 |  |  |  | WZ-4950-25-01-000 |  | 21
[6 empty] | 600 |  |  |  | WZ-4950-25-02-000 |  | 16.5
[6 empty] | 500 |  |  |  | WZ-4950-25-03-000 |  | 12
[5 empty] | 2000 | 800 |  |  |  | WZ-1951-31-01-000 |  | 19
[6 empty] | 600 |  |  |  | WZ-1951-31-02-000 |  | 15
[6 empty] | 500 |  |  |  | WZ-1951-31-03-000 |  | 11
[6 empty] | 400 |  |  |  | WZ-1951-31-13-000 |  | 10
Set of elements for baying cabinets
[5 empty] | Gasket, screws, nuts, washers |  |  |  |  | WZ-1951-45-00-000 | Комплект элементов для соединения шкафов: винт M8x25 – 6 шт., гайка M8 – 6 шт., шайба 8,4 - 12 шт, шайба зубчатая 8,4 - 6 шт, самоклеящийся уплотнитель - 6 м. | 0.63 | 3545.86
Ventilating, cooling and heating
|  |  | Heater 230 V AC, 50-60 Hz, 200/400 W with fan | [6 empty] | WN-0316-09-00 | не поставляем на территорию РФ |  | 22457.09
|  |  | Thermostat normally closed | [6 empty] | WN-0201-01-00-000/A | Термостат нормально замкнутый, тип термостата размыкающий (KTO 1140) , с красным кольцом, с DIN- рейкой TS35/7,5, кабелем, держателями и клеммами | 0.37 | 6642.65
|  |  | Thermostatnormally open | [6 empty] | WN-0201-02-00-000/A | Термостат нормально разомкнутый, тип термостата замыкающий (KTS 1141), с синим кольцом, с DIN- рейкой TS35/7,5, кабелем, держателями и клеммами | 0.37 | 6642.65
Filter fans and exhaust filters
Air conditioner and heat exchanger
Modular system
Mounting profiles II
[5 empty] | for 2200 mm cabinet height |  |  |  |  | WZ-4881-67-04-000
[5 empty] | for 2000 mm cabinet height |  |  |  |  | WZ-4881-67-02-000 | Монтажный профиль II для шкафа серии SZE2 высотой 2000 мм, без крепежных элементов. |  | 13592.45
Mounting profile II fixing elements
[5 empty] | A set of fixing accessories for fastening 2 pcs. mounting profiles II to mounting bars UNI. |  |  |  |  | WZ-SB00-37-04-000 | Крепежный комплект для крепления 19-дюймовых монтажных профилей к горизонтальным профилям в шкафу шириной 600 мм (без применения консолей): винт M6x16 – 4 шт., гайка M6 – 4 шт., шайба - 8 шт., шайба зубчатая – 4 шт. |  | 354.67
DIN rail
[5 empty] | for 1200 mm cabinet width |  |  |  |  | WZ-0573-52-21-000 | Монтажная DIN-рейка для шкафа серии SZE2 шириной 1200 мм , размеры 35 х 15 мм, без крепежных элементов.
[5 empty] | for 1000 mm cabinet width |  |  |  |  | WZ-0573-52-22-000 | Монтажная DIN-рейка для шкафа серии SZE2 шириной 1000 мм , размеры 35 х 15 мм, без крепежных элементов.
[5 empty] | for 800 mm cabinet width |  |  |  |  | WZ-0573-52-23-000 | Монтажная DIN-рейка для шкафа серии SZE2 шириной 800 мм , размеры 35 х 15 мм, без крепежных элементов. |  | 2954.88
[5 empty] | for 600 mm cabinet width |  |  |  |  | WZ-0573-52-24-000 | Монтажная DIN-рейка для шкафа серии SZE2 шириной 600 мм , размеры 35 х 15 мм, без крепежных элементов. |  | 2659.39
Assembly angles
[5 empty] | Angles for fixing DIN rails with the mounting profile II. |  |  |  |  | WZ-0573-52-30-000 | Уголок для крепления DIN-рейки, в комплекте крепежные элементы (1 шт). |  | 1772.93
Module panel 150
[5 empty] | for 1200 mm cabinet width |  |  |  |  | WZ-4881-68-04-011
[5 empty] | for 1000 mm cabinet width |  |  |  |  | WZ-4881-68-03-011
[5 empty] | for 800 mm cabinet width |  |  |  |  | WZ-4881-68-02-011 | Модульные фальшпанели 150 мм для шкафа серии SZE2 шириной 800 мм, в комплекте крепежные элементы. |  | 2836.73
[5 empty] | for 600 mm cabinet width |  |  |  |  | WZ-4881-68-01-011 | Модульные фальшпанели 150 мм для шкафа серии SZE2 шириной 600 мм, в комплекте крепежные элементы. |  | 2482.06
Module blanking plate 150
[5 empty] | for 1200 mm cabinet width |  |  |  |  | WZ-4881-68-08-011
[5 empty] | for 1000 mm cabinet width |  |  |  |  | WZ-4881-68-07-011
[5 empty] | for 800 mm cabinet width |  |  |  |  | WZ-4881-68-06-011 | Модульные заглушки высотой 150 мм для шкафа серии SZE2 шириной 800 мм, в комплекте крепежные элементы. |  | 2659.39
[5 empty] | for 600 mm cabinet width |  |  |  |  | WZ-4881-68-05-011 | Модульные заглушки высотой 150 мм для шкафа серии SZE2 шириной 600 мм, в комплекте крепежные элементы. |  | 2363.9
Module blanking plate 100
[5 empty] | for 1200 mm cabinet width |  |  |  |  | WZ-4881-71-04-011
[5 empty] | for 1000 mm cabinet width |  |  |  |  | WZ-4881-71-03-011
[5 empty] | for 800 mm cabinet width |  |  |  |  | WZ-4881-71-02-011 | Модульные заглушки высотой 100 мм для шкафа серии SZE2 шириной 800 мм, в комплекте крепежные элементы. |  | 2954.88
[5 empty] | for 600 mm cabinet width |  |  |  |  | WZ-4881-71-01-011 | Модульные заглушки высотой 100 мм для шкафа серии SZE2 шириной 600 мм, в комплекте крепежные элементы. |  | 2363.9
Module blanking plate 50
[5 empty] | for 1200 mm cabinet width |  |  |  |  | WZ-4881-72-04-011
[5 empty] | for 1000 mm cabinet width |  |  |  |  | WZ-4881-72-03-011
[5 empty] | for 800 mm cabinet width |  |  |  |  | WZ-4881-72-02-011
[5 empty] | for 600 mm cabinet width |  |  |  |  | WZ-4881-72-01-011 | Модульные заглушки высотой 50 мм для шкафа серии SZE2 шириной 600 мм, в комплекте крепежные элементы. |  | 2304.72
Vertical module panel
[5 empty] | for 2200 mm cabinet height |  |  |  |  | WZ-4881-69-04-011
[5 empty] | for 2000 mm cabinet height |  |  |  |  | WZ-4881-69-02-011 | Фальшпанель вертикальная для шкафа серии SZE2 высотой 2000 мм, в комплекте крепежные элементы. |  | 5614.27
Horizontal module panel
[5 empty] | for 1200 mm cabinet width |  |  |  |  | WZ-4881-70-04-011
[5 empty] | for 1000 mm cabinet width |  |  |  |  | WZ-4881-70-03-011
[5 empty] | for 800 mm cabinet width |  |  |  |  | WZ-4881-70-02-011 | Фальшпанель горизонтальная для шкафа серии SZE2 шириной 800 мм, в комплекте крепежные элементы. |  | 3545.86
[5 empty] | for 600 mm cabinet width |  |  |  |  | WZ-4881-70-01-011 | Фальшпанель горизонтальная для шкафа серии SZE2 шириной 600 мм, в комплекте крепежные элементы. |  | 2954.88
SZE3 modular cabinets
[5 empty] | height | width | depth
[5 empty] | 2000 | 600 | 400 |  |  | WZ-SZE3-2032-S10A-00-111-00-0-011 | не поставляем на территорию РФ /SZE3 |  | 196745.76
[7 empty] | 500 |  |  | WZ-SZE3-2031-S10A-00-111-00-0-011 | не поставляем на территорию РФ /SZE3 |  | 196745.76
[7 empty] | 600 |  |  | WZ-SZE3-2030-S10A-00-111-00-0-011 | не поставляем на территорию РФ /SZE3 |  | 205117.92
[7 empty] | 800 |  |  | WZ-SZE3-2029-S10A-00-111-00-0-011 | не поставляем на территорию РФ /SZE3 |  | 203443.49
[6 empty] | 800 | 400 |  |  | WZ-SZE3-2028-S10A-00-111-00-0-011 | не поставляем на территорию РФ /SZE3 |  | 201769.06
[7 empty] | 500 |  |  | WZ-SZE3-2027-S10A-00-111-00-0-011 | не поставляем на территорию РФ /SZE3 |  | 209304
[7 empty] | 600 |  |  | WZ-SZE3-2026-S10A-00-111-00-0-011 | не поставляем на территорию РФ /SZE3 |  | 213490.08
[7 empty] | 800 |  |  | WZ-SZE3-2025-S10A-00-111-00-0-011 | не поставляем на территорию РФ /SZE3 |  | 217676.16
[6 empty] | 1000 | 400 |  |  | WZ-SZE3-2024-S10A-00-111-00-0-011 | не поставляем на территорию РФ /SZE3 |  | 272095.2
[7 empty] | 500 |  |  | WZ-SZE3-2023-S10A-00-111-00-0-011 | не поставляем на территорию РФ /SZE3 |  | 247815.94
[7 empty] | 600 |  |  | WZ-SZE3-2022-S10A-00-111-00-0-011 | не поставляем на территорию РФ /SZE3 |  | 263723.04
[7 empty] | 800 |  |  | WZ-SZE3-2021-S10A-00-111-00-0-011 | не поставляем на территорию РФ /SZE3 |  | 279630.14
[6 empty] | 1200 | 400 |  |  | WZ-SZE3-2020-S10A-00-111-00-0-011 | не поставляем на территорию РФ /SZE3 |  | 283816.22
[7 empty] | 500 |  |  | WZ-SZE3-2019-S10A-00-111-00-0-011 | не поставляем на территорию РФ /SZE3 |  | 272095.2
[7 empty] | 600 |  |  | WZ-SZE3-2018-S10A-00-111-00-0-011 | не поставляем на территорию РФ /SZE3 |  | 281304.58
[7 empty] | 800 |  |  | WZ-SZE3-2017-S10A-00-111-00-0-011 | не поставляем на территорию РФ /SZE3 |  | 297211.68
[5 empty] | 2200 | 600 | 400 |  |  | WZ-SZE3-2216-S10A-00-111-00-0-011 | не поставляем на территорию РФ /SZE3 |  | 208466.78
[7 empty] | 500 |  |  | WZ-SZE3-2215-S10A-00-111-00-0-011 | не поставляем на территорию РФ /SZE3 |  | 202606.27
[7 empty] | 600 |  |  | WZ-SZE3-2214-S10A-00-111-00-0-011 | не поставляем на территорию РФ /SZE3 |  | 205117.92
[7 empty] | 800 |  |  | WZ-SZE3-2213-S10A-00-111-00-0-011 | не поставляем на территорию РФ /SZE3 |  | 217676.16
[6 empty] | 800 | 400 |  |  | WZ-SZE3-2212-S10A-00-111-00-0-011 | не поставляем на территорию РФ /SZE3 |  | 272095.2
[7 empty] | 500 |  |  | WZ-SZE3-2211-S10A-00-111-00-0-011 | не поставляем на территорию РФ /SZE3 |  | 275444.06
[7 empty] | 600 |  |  | WZ-SZE3-2210-S10A-00-111-00-0-011 | не поставляем на территорию РФ /SZE3 |  | 280467.36
[7 empty] | 800 |  |  | WZ-SZE3-2209-S10A-00-111-00-0-011 | не поставляем на территорию РФ /SZE3 |  | 286327.87
[6 empty] | 1000 | 400 |  |  | WZ-SZE3-2208-S10A-00-111-00-0-011 | не поставляем на территорию РФ /SZE3 |  | 308932.7
[7 empty] | 500 |  |  | WZ-SZE3-2207-S10A-00-111-00-0-011 | не поставляем на территорию РФ /SZE3 |  | 302234.98
[7 empty] | 600 |  |  | WZ-SZE3-2206-S10A-00-111-00-0-011 | не поставляем на территорию РФ /SZE3 |  | 324839.81
[7 empty] | 800 |  |  | WZ-SZE3-2205-S10A-00-111-00-0-011 | не поставляем на территорию РФ /SZE3 |  | 325677.02
[6 empty] | 1200 | 400 |  |  | WZ-SZE3-2204-S10A-00-111-00-0-011 | не поставляем на территорию РФ /SZE3 |  | 380933.28
[7 empty] | 500 |  |  | WZ-SZE3-2203-S10A-00-111-00-0-011 | не поставляем на территорию РФ /SZE3 |  | 379258.85
[7 empty] | 600 |  |  | WZ-SZE3-2202-S10A-00-111-00-0-011 | не поставляем на территорию РФ /SZE3 |  | 383444.93
[7 empty] | 800 |  |  | WZ-SZE3-2201-S10A-00-111-00-0-011 | не поставляем на территорию РФ /SZE3 |  | 391817.09
Accessories for SZE3 cabinets
Doors
Single-wing door, solid, right/left
For cabinet
[5 empty] | height | width
[5 empty] | 2200 | 800 |  |  |  | WZ-6282-30-01-011 | не поставляем на территорию РФ /SZE3
[6 empty] | 600 |  |  |  | WZ-6282-30-02-011 | не поставляем на территорию РФ /SZE3
[5 empty] | 2000 | 800 |  |  |  | WZ-6282-30-03-011 | не поставляем на территорию РФ /SZE3
[6 empty] | 600 |  |  |  | WZ-6282-30-04-011 | не поставляем на территорию РФ /SZE3 |  | 44323.2
Single-wing door with glass, right/left
For cabinet
[5 empty] | height | width
[5 empty] | 2200 | 800 |  |  |  | WZ-6282-68-01-011 | не поставляем на территорию РФ /SZE3
[6 empty] | 600 |  |  |  | WZ-6282-68-02-011 | не поставляем на территорию РФ /SZE3
[5 empty] | 2000 | 800 |  |  |  | WZ-6282-68-03-011 | не поставляем на территорию РФ /SZE3
[6 empty] | 600 |  |  |  | WZ-6282-68-04-011 | не поставляем на территорию РФ /SZE3
Single-wing door with ventilation, right
For cabinet
[5 empty] | height | width
[5 empty] | 2200 | 800 |  |  |  | WZ-6282-74-01-011 | не поставляем на территорию РФ /SZE3
[6 empty] | 600 |  |  |  | WZ-6282-74-02-011 | не поставляем на территорию РФ /SZE3
[5 empty] | 2000 | 800 |  |  |  | WZ-6282-74-03-011 | не поставляем на территорию РФ /SZE3
[6 empty] | 600 |  |  |  | WZ-6282-74-04-011 | не поставляем на территорию РФ /SZE3
Single-wing door with ventilation, left
For cabinet
[5 empty] | height | width
[5 empty] | 2200 | 800 |  |  |  | WZ-6282-74-07-011 | не поставляем на территорию РФ /SZE3
[6 empty] | 600 |  |  |  | WZ-6282-74-08-011 | не поставляем на территорию РФ /SZE3
[5 empty] | 2000 | 800 |  |  |  | WZ-6282-74-09-011 | не поставляем на территорию РФ /SZE3
[6 empty] | 600 |  |  |  | WZ-6282-74-10-011 | не поставляем на территорию РФ /SZE3
Single-wing door with glass and ventilation, right
For cabinet
[5 empty] | height | width
[5 empty] | 2200 | 800 |  |  |  | WZ-6282-76-01-011 | не поставляем на территорию РФ /SZE3
[6 empty] | 600 |  |  |  | WZ-6282-76-02-011 | не поставляем на территорию РФ /SZE3
[5 empty] | 2000 | 800 |  |  |  | WZ-6282-76-03-011 | не поставляем на территорию РФ /SZE3
[6 empty] | 600 |  |  |  | WZ-6282-76-04-011 | не поставляем на территорию РФ /SZE3
Single-wing door with glass and ventilation, left
For cabinet
[5 empty] | height | width
[5 empty] | 2200 | 800 |  |  |  | WZ-6282-76-07-011 | не поставляем на территорию РФ /SZE3
[6 empty] | 600 |  |  |  | WZ-6282-76-08-011 | не поставляем на территорию РФ /SZE3
[5 empty] | 2000 | 800 |  |  |  | WZ-6282-76-09-011 | не поставляем на территорию РФ /SZE3
[6 empty] | 600 |  |  |  | WZ-6282-76-10-011 | не поставляем на территорию РФ /SZE3
Double-wing door, solid, right wing
For cabinet
[5 empty] | height | width
[5 empty] | 2200 | 1200 |  |  |  | WZ-6282-45-01-011 | не поставляем на территорию РФ /SZE3
[6 empty] | 1000 |  |  |  | WZ-6282-45-02-011 | не поставляем на территорию РФ /SZE3
[5 empty] | 2000 | 1200 |  |  |  | WZ-6282-45-03-011 | не поставляем на территорию РФ /SZE3
[6 empty] | 1000 |  |  |  | WZ-6282-45-04-011 | не поставляем на территорию РФ /SZE3
Double-wing door, solid, left wing
For cabinet
[5 empty] | height | width
[5 empty] | 2200 | 1200 |  |  |  | WZ-6282-47-01-011 | не поставляем на территорию РФ /SZE3
[6 empty] | 1000 |  |  |  | WZ-6282-47-02-011 | не поставляем на территорию РФ /SZE3
[5 empty] | 2000 | 1200 |  |  |  | WZ-6282-47-03-011 | не поставляем на территорию РФ /SZE3
[6 empty] | 1000 |  |  |  | WZ-6282-47-04-011 | не поставляем на территорию РФ /SZE3
Double-wing door with glass, right wing
For cabinet
[5 empty] | height | width
[5 empty] | 2200 | 1200 |  |  |  | WZ-6282-81-01-011 | не поставляем на территорию РФ /SZE3
[6 empty] | 1000 |  |  |  | WZ-6282-81-02-011 | не поставляем на территорию РФ /SZE3
[5 empty] | 2000 | 1200 |  |  |  | WZ-6282-81-03-011 | не поставляем на территорию РФ /SZE3
[6 empty] | 1000 |  |  |  | WZ-6282-81-04-011 | не поставляем на территорию РФ /SZE3
Double-wing door with glass, left wing
For cabinet
[5 empty] | height | width
[5 empty] | 2200 | 1200 |  |  |  | WZ-6282-83-01-011 | не поставляем на территорию РФ /SZE3
[6 empty] | 1000 |  |  |  | WZ-6282-83-02-011 | не поставляем на территорию РФ /SZE3
[5 empty] | 2000 | 1200 |  |  |  | WZ-6282-83-03-011 | не поставляем на территорию РФ /SZE3
[6 empty] | 1000 |  |  |  | WZ-6282-83-04-011 | не поставляем на территорию РФ /SZE3
Double-wing door with ventilation, right wing
For cabinet
[5 empty] | height | width
[5 empty] | 2200 | 1200 |  |  |  | WZ-6282-85-01-011 | не поставляем на территорию РФ /SZE3
[6 empty] | 1000 |  |  |  | WZ-6282-85-02-011 | не поставляем на территорию РФ /SZE3
[5 empty] | 2000 | 1200 |  |  |  | WZ-6282-85-03-011 | не поставляем на территорию РФ /SZE3
[6 empty] | 1000 |  |  |  | WZ-6282-85-04-011 | не поставляем на территорию РФ /SZE3
Double-wing door with ventilation, left wing
For cabinet
[5 empty] | height | width
[5 empty] | 2200 | 1200 |  |  |  | WZ-6282-87-01-011 | не поставляем на территорию РФ /SZE3
[6 empty] | 1000 |  |  |  | WZ-6282-87-02-011 | не поставляем на территорию РФ /SZE3
[5 empty] | 2000 | 1200 |  |  |  | WZ-6282-87-03-011 | не поставляем на территорию РФ /SZE3
[6 empty] | 1000 |  |  |  | WZ-6282-87-04-011 | не поставляем на территорию РФ /SZE3
Side panels
For cabinet
[5 empty] | height | depth
[5 empty] | 2200 | 800 |  |  |  | WZ-6282-18-01-011 | не поставляем на территорию РФ /SZE3
[6 empty] | 600 |  |  |  | WZ-6282-18-02-011 | не поставляем на территорию РФ /SZE3
[6 empty] | 500 |  |  |  | WZ-6282-18-03-011 | не поставляем на территорию РФ /SZE3
[6 empty] | 400 |  |  |  | WZ-6282-18-04-011 | не поставляем на территорию РФ /SZE3
[5 empty] | 2000 | 800 |  |  |  | WZ-6282-18-05-011 | не поставляем на территорию РФ /SZE3 |  | 40186.37
[6 empty] | 600 |  |  |  | WZ-6282-18-06-011 | не поставляем на территорию РФ /SZE3 |  | 36640.51
[6 empty] | 500 |  |  |  | WZ-6282-18-07-011 | не поставляем на территорию РФ /SZE3 |  | 33685.63
[6 empty] | 400 |  |  |  | WZ-6282-18-08-011 | не поставляем на территорию РФ /SZE3 |  | 29548.8
Lifting accessories
[5 empty] | Eyebolt |  |  |  |  | M1F-00-0106 | не поставляем на территорию РФ /SZE3 | 0.17 | 2186.57
[5 empty] | Lifting angle |  |  |  |  | WZ-6282-69-00-C12 | не поставляем на территорию РФ /SZE3 |  | 3841.34
Cabinet's base
Modular plinth
Plinth solid side panel, 100 mm high
[5 empty] | Length of side panel | Length of plinth’s side |  |  | RAL colour
[5 empty] | 1000 | 1200 |  |  | 7035 | WZ-1982-03-09-011 | Боковая панель для цоколя сплошная, длина 1000 мм, металлическая, для стенки цоколя длиной 1200 мм, цвет серый (RAL 7035) |  | 2659.39
[5 empty] | 800 | 1000 |  |  | 7035 | WZ-1982-03-08-011 | Боковая панель для цоколя сплошная, длина 800 мм, металлическая, для стенки цоколя длиной 1000 мм, цвет серый (RAL 7035) | 0.83 | 2304.72
[5 empty] | 600 | 800 |  |  | 7035 | WZ-1982-03-07-011 | Боковая панель для цоколя сплошная, длина 600 мм, металлическая, для стенки цоколя длиной 800 мм, цвет серый (RAL 7035) | 0.79 | 1654.78
[5 empty] | 400 | 600 |  |  | 7035 | WZ-1982-03-05-011 | Боковая панель для цоколя сплошная, длина 400 мм, металлическая, для стенки цоколя длиной 600 мм, цвет серый (RAL 7035) | 0.56 | 1536.62
[5 empty] | 300 | 500 |  |  | 7035 | WZ-1982-03-12-011
[5 empty] | 200 | 400 |  |  | 7035 | WZ-1982-03-02-011
Plinth perforated side panel, 100 mm high
[5 empty] | Length of side panel | Length of plinth’s side |  |  | RAL colour
[5 empty] | 1000 | 1200 |  |  | 7035 | WZ-1982-05-09-011 | Боковая панель для цоколя перфорированная, длина 1000 мм, металлическая, для стенки цоколя длиной 1200 мм, цвет серый (RAL 7035) |  | 4727.81
[5 empty] | 800 | 1000 |  |  | 7035 | WZ-1982-05-08-011 | Боковая панель для цоколя перфорированная, длина 800мм, металлическая, для стенки цоколя длиной 1000 мм, цвет серый (RAL 7035) | 0.76 | 2659.39
[5 empty] | 600 | 800 |  |  | 7035 | WZ-1982-05-07-011 | Боковая панель для цоколя перфорированная, длина 600мм, металлическая, для стенки цоколя длиной 800 мм, цвет серый (RAL 7035) | 0.71 | 2068.42
[5 empty] | 400 | 600 |  |  | 7035 | WZ-1982-05-05-011 | Боковая панель для цоколя перфорированная, длина 400мм, металлическая, для стенки цоколя длиной 600 мм, цвет серый (RAL 7035) | 0.49 | 1772.93
[5 empty] | 300 | 500 |  |  | 7035 | WZ-1982-05-12-011
[5 empty] | 200 | 400 |  |  | 7035 | WZ-1982-05-02-011
Plinth side panel with brush opening, 100 mm high
[5 empty] | Length of side panel | Length of plinth’s side |  |  | RAL colour
[5 empty] | 1000 | 1200 |  |  | 7035 | WZ-1982-04-09-011 | Боковая панель для цоколя со щёточным вводом, длина 800 мм, металлическая, для стенки цоколя длиной 1000 мм, цвет серый (RAL 7035) |  | 7978.18
[5 empty] | 800 | 1000 |  |  | 7035 | WZ-1982-04-08-011 | Боковая панель для цоколя со щёточным вводом, длина 800 мм, металлическая, для стенки цоколя длиной 1000 мм, цвет серый (RAL 7035) | 0.84 | 5023.3
[5 empty] | 600 | 800 |  |  | 7035 | WZ-1982-04-07-011 | Боковая панель для цоколя со щёточным вводом, длина 600 мм, металлическая, для стенки цоколя длиной 800 мм, цвет серый (RAL 7035) | 0.78 | 3841.34
[5 empty] | 400 | 600 |  |  | 7035 | WZ-1982-04-05-011 | Боковая панель для цоколя со щёточным вводом, длина 400 мм, металлическая, для стенки цоколя длиной 600 мм, цвет серый (RAL 7035) | 0.54 | 3545.86
[5 empty] | 300 | 500 |  |  | 7035 | WZ-1982-04-12-011
[5 empty] | 200 | 400 |  |  | 7035 | WZ-1982-04-02-011
Plinth corners
[5 empty] | Set of 4 corners - 200 mm high, RAL 7035 |  |  |  |  | WZ-2174-05-02-011 | Комплект уголков для цоколя, высотой 200 мм, без ножек, цвет серый (RAL 7035) (комплект 4шт.) | 5.52 | 10637.57
[5 empty] | Set of 4 corners - 100 mm high, RAL 7035 |  |  |  |  | WZ-1982-08-02-011 | Комплект уголков для цоколя, высотой 100 мм, без ножек, цвет серый (RAL 7035) (комплект 4шт.) | 3.12 | 7978.18
Vibro-shock absorber
[5 empty] | Vibro-shock absorbers, 4 pcs |  |  |  |  | WZ-M1Z-00-0048-000-4 | Виброгасящий амортизатор для цоколя (комплект 4шт.) | 0.28 | 7091.71
Welded plinth
[5 empty] | Plinth | For cabinet
[5 empty] | height | width | depth
[5 empty] | 100 | 1200 | 800 |  |  | WZ-6282-15-01-011 | не поставляем на территорию РФ /SZE3
[7 empty] | 600 |  |  | WZ-6282-15-02-011 | не поставляем на территорию РФ /SZE3
[7 empty] | 500 |  |  | WZ-6282-15-03-011 | не поставляем на территорию РФ /SZE3
[7 empty] | 400 |  |  | WZ-6282-15-04-011 | не поставляем на территорию РФ /SZE3
[6 empty] | 1000 | 800 |  |  | WZ-6282-15-05-011 | не поставляем на территорию РФ /SZE3
[7 empty] | 600 |  |  | WZ-6282-15-06-011 | не поставляем на территорию РФ /SZE3
[7 empty] | 500 |  |  | WZ-6282-15-07-011 | не поставляем на территорию РФ /SZE3
[7 empty] | 400 |  |  | WZ-6282-15-08-011 | не поставляем на территорию РФ /SZE3
[6 empty] | 800 | 800 |  |  | WZ-6282-15-09-011 | не поставляем на территорию РФ /SZE3
[7 empty] | 600 |  |  | WZ-6282-15-10-011 | не поставляем на территорию РФ /SZE3
[7 empty] | 500 |  |  | WZ-6282-15-11-011 | не поставляем на территорию РФ /SZE3
[7 empty] | 400 |  |  | WZ-6282-15-12-011 | не поставляем на территорию РФ /SZE3
[6 empty] | 600 | 800 |  |  | WZ-6282-15-13-011 | не поставляем на территорию РФ /SZE3
[7 empty] | 600 |  |  | WZ-6282-15-14-011 | не поставляем на территорию РФ /SZE3
[7 empty] | 500 |  |  | WZ-6282-15-15-011 | не поставляем на территорию РФ /SZE3
[7 empty] | 400 |  |  | WZ-6282-15-16-011 | не поставляем на территорию РФ /SZE3
Mounting plate
Mounting plate
For cabinet
[5 empty] | heiht | width
[5 empty] | 2200 | 1200 |  |  |  | WZ-6282-33-01-000 | не поставляем на территорию РФ /SZE3
[6 empty] | 1000 |  |  |  | WZ-6282-33-02-000 | не поставляем на территорию РФ /SZE3
[6 empty] | 800 |  |  |  | WZ-6282-33-03-000 | не поставляем на территорию РФ /SZE3
[6 empty] | 600 |  |  |  | WZ-6282-33-04-000 | не поставляем на территорию РФ /SZE3
[5 empty] | 2000 | 1200 |  |  |  | WZ-6282-33-05-000 | не поставляем на территорию РФ /SZE3 |  | 44323.2
[6 empty] | 1000 |  |  |  | WZ-6282-33-06-000 | не поставляем на территорию РФ /SZE3 |  | 35163.07
[6 empty] | 800 |  |  |  | WZ-6282-33-07-000 | не поставляем на территорию РФ /SZE3 |  | 33685.63
[6 empty] | 600 |  |  |  | WZ-6282-33-08-000 | не поставляем на территорию РФ /SZE3
Mounting plate guides, 2 pcs.
For cabinet
depth
[5 empty] | 800 |  |  |  |  | WZ-6282-35-01-000 | не поставляем на территорию РФ /SZE3
[5 empty] | 600 |  |  |  |  | WZ-6282-35-02-000 | не поставляем на территорию РФ /SZE3
[5 empty] | 500 |  |  |  |  | WZ-6282-35-03-000 | не поставляем на территорию РФ /SZE3
[5 empty] | 400 |  |  |  |  | WZ-6282-35-04-000 | не поставляем на территорию РФ /SZE3
Mounting plate brackets, 2 pcs
[5 empty] | 2 brackets (right+left) |  |  |  |  | WZ-6282-36-00-000 | не поставляем на территорию РФ /SZE3
19" swing frame
[5 empty] | For cabinet |  | Frame's | Frame's
[5 empty] | width | heght | type | height
[5 empty] | 800 | 2200 | symmetrical | 44U |  | WZ-6282-63-01-C08 | не поставляем на территорию РФ /SZE3 |  | 81554.69
[6 empty] | 2000 | symmetrical | 40U |  | WZ-6282-63-02-C08 | не поставляем на территорию РФ /SZE3 |  | 76235.9
19" mounting profiles system
Mounting bar type C
For cabinet width or depth
[5 empty] | 1200 |  |  |  |  | WZ-6282-43-01-000 | не поставляем на территорию РФ /SZE3
[5 empty] | 1000 |  |  |  |  | WZ-6282-43-02-000 | не поставляем на территорию РФ /SZE3
[5 empty] | 800 |  |  |  |  | WZ-6282-43-03-000 | не поставляем на территорию РФ /SZE3
[5 empty] | 600 |  |  |  |  | WZ-6282-43-04-000 | не поставляем на территорию РФ /SZE3
[5 empty] | 500 |  |  |  |  | WZ-6282-43-05-000 | не поставляем на территорию РФ /SZE3
[5 empty] | 400 |  |  |  |  | WZ-6282-43-06-000 | не поставляем на территорию РФ /SZE3
19" mounting profile
Height
[5 empty] | 42U |  |  |  |  | WZ-1718-97-02-000 | Монтажный профиль 19" тип STANDARD, глубина 15 мм, высота 42U (крепежные элементы заказываются отдельно) | 2.37 | 5909.76
[5 empty] | 40U |  |  |  |  | WZ-1718-97-03-000 | Монтажный профиль 19" тип STANDARD, глубина 15 мм, высота 40U (крепежные элементы заказываются отдельно) | 2.28
[5 empty] | 39U |  |  |  |  | WZ-1718-97-13-000 | Монтажный профиль 19" тип STANDARD, глубина 15 мм, высота 39U (крепежные элементы заказываются отдельно) | 2.2
[5 empty] | 38U |  |  |  |  | WZ-1718-97-04-000 | Монтажный профиль 19" тип STANDARD, глубина 15 мм, высота 38U (крепежные элементы заказываются отдельно) | 2.18
[5 empty] | 36U |  |  |  |  | WZ-1718-97-05-000 | Монтажный профиль 19" тип STANDARD, глубина 15 мм, высота 36U (крепежные элементы заказываются отдельно) | 2.05
[5 empty] | 33U |  |  |  |  | WZ-1718-97-14-000 | Монтажный профиль 19" тип STANDARD, глубина 15 мм, высота 33U (крепежные элементы заказываются отдельно) | 1.84 | 5318.78
[5 empty] | 32U |  |  |  |  | WZ-1718-97-06-000 | Монтажный профиль 19" тип STANDARD, глубина 15 мм, высота 32U (крепежные элементы заказываются отдельно) | 1.8 | 5318.78
[5 empty] | 30U |  |  |  |  | WZ-1718-97-15-000 | Монтажный профиль 19" тип STANDARD, глубина 15 мм, высота 30U (крепежные элементы заказываются отдельно) MOQ от 4 шт | 1.61 | 5318.78
[5 empty] | 28U |  |  |  |  | WZ-1718-97-07-000 | Монтажный профиль 19" тип STANDARD, глубина 15 мм, высота 28U (крепежные элементы заказываются отдельно) | 1.58
[5 empty] | 27U |  |  |  |  | WZ-1718-97-16-000 | Монтажный профиль 19" тип STANDARD, глубина 15 мм, высота 27U (крепежные элементы заказываются отдельно) MOQ от 4 шт | 1.51 | 4727.81
[5 empty] | 24U |  |  |  |  | WZ-1718-97-08-000 | Монтажный профиль 19" тип STANDARD, глубина 15 мм, высота 24U (крепежные элементы заказываются отдельно) | 1.36 | 4432.32
Outrigger
[5 empty] | For fixing mounting profile in SZE3 cabinet 800 mm wide |  |  |  |  | WZ-5205-90-00-C12 | Консоль для крепления 19-дюймовых монтажных профилей (1шт.) |  | 1300.1
19" transverse bar
[5 empty] | For installing devices on 19" mounting profiles or 19" swing frame |  |  |  |  | WZ-6414-05-00-000 | Поперечная рейка 19" (без крепежных элементов)
Mounting bars system
Mounting bars
[5 empty] | Type of | For cabinet
[5 empty] | mounting | width | Total
[5 empty] | bar | or depth | length
[5 empty] | A | 1200 | 1162 |  |  | WZ-6282-40-01-000 | не поставляем на территорию РФ /SZE3
[6 empty] | - | 1062 |  |  | WZ-6282-40-02-000 | не поставляем на территорию РФ /SZE3
[6 empty] | 1000 | 962 |  |  | WZ-6282-40-03-000 | не поставляем на территорию РФ /SZE3
[6 empty] | - | 862 |  |  | WZ-6282-40-04-000 | не поставляем на территорию РФ /SZE3
[6 empty] | 800 | 762 |  |  | WZ-6282-40-05-000 | не поставляем на территорию РФ /SZE3 |  | 3782.16
[6 empty] | - | 662 |  |  | WZ-6282-40-06-000 | не поставляем на территорию РФ /SZE3
[6 empty] | 600 | 562 |  |  | WZ-6282-40-07-000 | не поставляем на территорию РФ /SZE3 |  | 3427.7
[6 empty] | 500 | 462 |  |  | WZ-6282-40-08-000 | не поставляем на территорию РФ /SZE3
[6 empty] | 400 | 362 |  |  | WZ-6282-40-09-000 | не поставляем на территорию РФ /SZE3
[6 empty] | - | 262 |  |  | WZ-6282-40-10-000 | не поставляем на территорию РФ /SZE3
[5 empty] | B | 1200 | 1162 |  |  | WZ-6282-42-01-000 | не поставляем на территорию РФ /SZE3
[6 empty] | - | 1062 |  |  | WZ-6282-42-02-000 | не поставляем на территорию РФ /SZE3
[6 empty] | 1000 | 962 |  |  | WZ-6282-42-03-000 | не поставляем на территорию РФ /SZE3
[6 empty] | - | 862 |  |  | WZ-6282-42-04-000 | не поставляем на территорию РФ /SZE3
[6 empty] | 800 | 762 |  |  | WZ-6282-42-05-000 | не поставляем на территорию РФ /SZE3
[6 empty] | - | 662 |  |  | WZ-6282-42-06-000 | не поставляем на территорию РФ /SZE3
[6 empty] | 600 | 562 |  |  | WZ-6282-42-07-000 | не поставляем на территорию РФ /SZE3 |  | 3073.03
[6 empty] | 500 | 462 |  |  | WZ-6282-42-08-000 | не поставляем на территорию РФ /SZE3
[6 empty] | 400 | 362 |  |  | WZ-6282-42-09-000 | не поставляем на территорию РФ /SZE3
[6 empty] | - | 262 |  |  | WZ-6282-42-10-000 | не поставляем на территорию РФ /SZE3
Fixing accessories
[5 empty] | Set: Self forming screw M6x16 (20 pcs.) |  |  |  |  | WZ-1951-44-01-000 | Крепежные элементы для систем каркасов CLASSIC и UNI: болт - 20шт. | 0.11 | 1181.95
[5 empty] | Set: Cage nut M8 with wings (20 pcs.) |  |  |  |  | WZ-6282-88-00-000 |  |  | 2954.88
[5 empty] | Set: Cage nut M8, screw M6x16, washer 6.4 (20 pcs) |  |  |  |  | WZ-1951-44-02-000 | Крепежные элементы для систем каркасов CLASSIC и UNI: винт M6x16 – 20 шт., квадратная закладная гайка M6 – 20 шт., шайба 6,4 - 20 шт. |  | 1241.14
Cable managenemt
Cable bar mounted to cabinet’s frame
For
cabinet width
[5 empty] | 1200 |  |  |  |  | WZ-6282-72-01-000 | не поставляем на территорию РФ /SZE3
[5 empty] | 1000 |  |  |  |  | WZ-6282-72-02-000 | не поставляем на территорию РФ /SZE3
[5 empty] | 800 |  |  |  |  | WZ-6282-72-03-000 | не поставляем на территорию РФ /SZE3
[5 empty] | 600 |  |  |  |  | WZ-6282-72-04-000 | не поставляем на территорию РФ /SZE3
Cable clamps, set of 5 pcs
For
cable diameter
[5 empty] | 8-12 |  |  |  |  | WZ-K12U-00-00-000/5 | Кабельные зажимы стальные для кабелей диаметром 8-12 мм. (упаковка 5 шт.) |  | 1772.93
[5 empty] | 12-16 |  |  |  |  | WZ-K16U-00-00-000/5 | Кабельные зажимы стальные для кабелей диаметром 12-16 мм. (упаковка 5 шт.) |  | 1891.08
[5 empty] | 16-20 |  |  |  |  | WZ-K20U-00-00-000/5 | Кабельные зажимы стальные для кабелей диаметром 16-20 мм. (упаковка 5 шт.) |  | 2068.42
[5 empty] | 20-24 |  |  |  |  | WZ-K24U-00-00-000/5 | Кабельные зажимы стальные для кабелей диаметром 20-24 мм. (упаковка 5 шт.) |  | 2363.9
[5 empty] | 24-28 |  |  |  |  | WZ-K28U-00-00-000/5 | Кабельные зажимы стальные для кабелей диаметром 24-28 мм. (упаковка 5 шт.) |  | 2659.39
[5 empty] | 28-32 |  |  |  |  | WZ-K32U-00-00-000/5 | Кабельные зажимы стальные для кабелей диаметром 28-32 мм. (упаковка 5 шт.) |  | 2836.73
[5 empty] | 32-36 |  |  |  |  | WZ-K36U-00-00-000/5 | Кабельные зажимы стальные для кабелей диаметром 32-36 мм. (упаковка 5 шт.) |  | 3073.03
[5 empty] | 36-40 |  |  |  |  | WZ-K40U-00-00-000/5 | Кабельные зажимы стальные для кабелей диаметром 36-40 мм. (упаковка 5 шт.) |  | 3427.7
[5 empty] | 40-44 |  |  |  |  | WZ-K44U-00-00-000/5 | Кабельные зажимы стальные для кабелей диаметром 40-44 мм. (упаковка 5 шт.) |  | 3782.16
[5 empty] | 44-48 |  |  |  |  | WZ-K48U-00-00-000/5 | Кабельные зажимы стальные для кабелей диаметром 44-48 мм. (упаковка 5 шт.) |  | 4136.83
[5 empty] | 48-52 |  |  |  |  | WZ-K52U-00-00-000/5 | Кабельные зажимы стальные для кабелей диаметром 48-52 мм. (упаковка 5 шт.) |  | 4373.14
[5 empty] | 52-56 |  |  |  |  | WZ-K56U-00-00-000/5 | Кабельные зажимы стальные для кабелей диаметром 52-56 мм. (упаковка 5 шт.) |  | 4727.81
Cable bar mounted to plinth
For cabinet
width
[5 empty] | 1200 |  |  |  |  | WZ-1951-22-01-000 | Кабельная рейка для шкафов серии SZE2 шириной 1200. Размеры рейки 1158х49х20 мм (ДхШхВ). Крепится к нижней панели основания шкафа или крепится внутри цоколя высотой 200 мм | 2.1 | 1772.93
[5 empty] | 1000 |  |  |  |  | WZ-1951-22-02-000 | Кабельная рейка для шкафов серии SZE2 шириной 1000. Размеры рейки 958х49х20 мм (ДхШхВ). Крепится к нижней панели основания шкафа или крепится внутри цоколя высотой 200 мм | 1.75 | 1713.74
[5 empty] | 800 |  |  |  |  | WZ-1951-22-03-000 | Кабельная рейка для шкафов серии SZE2 шириной 800. Размеры рейки 758х49х20 мм (ДхШхВ). Крепится к нижней панели основания шкафа или крепится внутри цоколя высотой 200 мм. | 1.4 | 1654.78
[5 empty] | 600 |  |  |  |  | WZ-1951-22-04-000 | Кабельная рейка для шкафов серии SZE2 шириной 600. Размеры рейки 558х49х20 мм (ДхШхВ). Крепится к нижней панели основания шкафа или крепится внутри цоколя высотой 200 мм. | 1 | 1477.44
Cable bar bracket
For cabinet
depth
[5 empty] | 800 |  |  |  |  | WZ-1951-66-01-000 |  | 0.52
[5 empty] | 600 |  |  |  |  | WZ-1951-66-02-000 |  | 0.37
[5 empty] | 500 |  |  |  |  | WZ-1951-66-03-000 |  | 0.29
[5 empty] | 400 |  |  |  |  | WZ-1951-66-04-000 |  | 0.22
Baying cabinets in rows
Mounting plate infill
For cabinet
height
[5 empty] | 2200 |  |  |  |  | WZ-6282-24-01-000 | не поставляем на территорию РФ /SZE3
[5 empty] | 2000 |  |  |  |  | WZ-6282-24-02-000 | не поставляем на территорию РФ /SZE3 |  | 7091.71
Frame connectors
[5 empty] | Type A |  |  |  |  | WZ-6400-63-00-000 | не поставляем на территорию РФ /SZE3
[5 empty] | Type B |  |  |  |  | WZ-6400-64-00-000 | не поставляем на территорию РФ /SZE3 |  | 1477.44
[5 empty] | Self-adhesive gasket, 6 m |  |  |  |  | M1I-01-0088 | не поставляем на территорию РФ /SZE3 |  | 886.46
[5 empty] | Set for baying two cabinets together |  |  |  |  | WZ-6678-00-00-000-EM | не поставляем на территорию РФ /SZE3 |  | 5614.27
Lighting
System lighting kit
For
cabinet width
[5 empty] | System lighting kit |  |  | 1200, 1000, 800 |  | WZ-6282-39-02-000 | не поставляем на территорию РФ /SZE3 |  | 23048.06
[5 empty] | with fixing accessories |  |  | 600 |  | WZ-6282-39-01-000 | не поставляем на территорию РФ /SZE3 |  | 24820.99
[5 empty] | Connecting cable 0.6 m |  |  | 600-800 |  | M1T-02-0012 | Кабель соединительный 0,6 м для шкафа шириной 600-800 мм.
[5 empty] | Connecting cable 1.0 m |  |  | 1000-1200 |  | M1T-02-0011 | Кабель соединительный 1,0 м для шкафа шириной 1000-1200 мм. |  | 2659.39
[5 empty] | Power supply cable 3.0 m |  |  |  |  | M1T-02-0016 | Кабель питания 3,0 м |  | 2363.9
[5 empty] | Door switch set with 1.0 m cable |  |  |  |  | WN-6282-71-00-000 | не поставляем на территорию РФ /SZE3 |  | 5791.61
|  |  | Lighting kit LED 230 V | [6 empty] | WZ-6282-99-00-000 | не поставляем на территорию РФ /SZE3
|  |  | LED lamp 230 V, 5 W | [6 empty] | M1O-06-0644 | не поставляем на территорию РФ /SZE3
Top panel
Top panel with opening
For cabinet
[5 empty] | width | depth
[5 empty] | 1200 | 800 |  |  |  | WZ-6282-53-01-011 | не поставляем на территорию РФ /SZE3
[6 empty] | 600 |  |  |  | WZ-6282-53-02-011 | не поставляем на территорию РФ /SZE3
[6 empty] | 500 |  |  |  | WZ-6282-53-03-011 | не поставляем на территорию РФ /SZE3
[6 empty] | 400 |  |  |  | WZ-6282-53-04-011 | не поставляем на территорию РФ /SZE3
[5 empty] | 1000 | 800 |  |  |  | WZ-6282-53-05-011 | не поставляем на территорию РФ /SZE3
[6 empty] | 600 |  |  |  | WZ-6282-53-06-011 | не поставляем на территорию РФ /SZE3
[6 empty] | 500 |  |  |  | WZ-6282-53-07-011 | не поставляем на территорию РФ /SZE3
[6 empty] | 400 |  |  |  | WZ-6282-53-08-011 | не поставляем на территорию РФ /SZE3
[5 empty] | 800 | 800 |  |  |  | WZ-6282-53-09-011 | не поставляем на территорию РФ /SZE3
[6 empty] | 600 |  |  |  | WZ-6282-53-10-011 | не поставляем на территорию РФ /SZE3
[6 empty] | 500 |  |  |  | WZ-6282-53-11-011 | не поставляем на территорию РФ /SZE3
[6 empty] | 400 |  |  |  | WZ-6282-53-12-011 | не поставляем на территорию РФ /SZE3
[5 empty] | 600 | 800 |  |  |  | WZ-6282-53-13-011 | не поставляем на территорию РФ /SZE3
[6 empty] | 600 |  |  |  | WZ-6282-53-14-011 | не поставляем на территорию РФ /SZE3
[6 empty] | 500 |  |  |  | WZ-6282-53-15-011 | не поставляем на территорию РФ /SZE3
[6 empty] | 400 |  |  |  | WZ-6282-53-16-011 | не поставляем на территорию РФ /SZE3
Blanking and cable entry plates for cabinet's top panel and for cabinet's bottom plate
Blanking and cable entry plates for cabinet's top panel
Solid blanking plate
[5 empty] | 380 x 380 |  |  |  |  | WZ-4810-07-00-011 |  | 2.22
[5 empty] | 380 x 210 |  |  |  |  | WZ-1951-26-00-011 |  | 1.43
Perforated blanking plate
[5 empty] | 380 x 380 |  |  |  |  | WZ-1718-39-01-011 | Заглушка с перфорацией для нижней и верхней панелей, а также для крыши шкафов для отверстия А (380х380 мм), цвет серый (RAL 7035) | 1.28 | 5401.51
[5 empty] | 380 x 210 |  |  |  |  | WZ-1718-39-02-011 | Заглушка с перфорацией для нижней и верхней панелей, а также для крыши шкафов для отверстия В (380х210 мм), цвет серый (RAL 7035) | 0.88 | 4160.38
Blanking plate with a fabric filter
[5 empty] | 380 x 380 |  |  |  |  | WZ-1718-42-01-011 | Заглушка с матерчатым фильтром для нижней и верхней панелей, а также для крыши шкафов для отверстия А (380х380 мм), цвет серый (RAL 7035) | 2.26 | 5957.06
[5 empty] | 380 x 210 |  |  |  |  | WZ-1718-42-02-011 | Заглушка с матерчатым фильтром для нижней и верхней панелей, а также для крыши шкафов для отверстия В (380х210 мм), цвет серый (RAL 7035) | 1.52 | 5029.13
Cable entry plate with a brush strip
[5 empty] | 380 x 380 |  |  |  |  | WZ-5271-10-00-011 | Заглушка со щеточным вводом для нижней и верхней панелей, а также для крыши шкафов для отверстия А (380х380 мм), цвет серый (RAL 7035) |  | 6270.26
[5 empty] | 380 x 210 |  |  |  |  | WZ-5271-14-00-011 | Заглушка со щеточным вводом для нижней и верхней панелей, а также для крыши шкафов для отверстия В (380х210 мм), цвет серый (RAL 7035) |  | 5401.51
Cable entry plate with a foam strip
[5 empty] | 380 x 380 |  |  |  |  | WZ-1718-40-01-011 | Заглушка с губчатым вводом для нижней и верхней панелей, а также для крыши шкафов для отверстия А (380х380 мм), цвет серый (RAL 7035) | 2.89 | 6577.63
[5 empty] | 380 x 210 |  |  |  |  | WZ-1718-40-02-011 | Заглушка с губчатым вводом для нижней и верхней панелей, а также для крыши шкафов для отверстия В (380х210 мм), цвет серый (RAL 7035) | 2 | 5584.68
Spare kit of sliding gland plates with foam for cabinet's bottom plate
For cabinet
width
[5 empty] | 800 |  |  |  |  | WZ-1951-81-01-000 | Комплект заглушек с губчатым кабельным вводом для шкафов серии SZE2 шириной 800 мм (комплект из 2 панелей). |  | 5318.78
[5 empty] | 1200/600 |  |  |  |  | WZ-1951-81-02-000 | Комплект заглушек с губчатым кабельным вводом для шкафов серии SZE2 шириной 1200 или 600 мм (комплект из 2 панелей). |  | 5023.3
[5 empty] | 1000 |  |  |  |  | WZ-1951-81-03-000 | Комплект заглушек с губчатым кабельным вводом для шкафов серии SZE2 шириной 1000 мм (комплект из 2 панелей). |  | 5909.76
Spare kit of sliding gland plates with brush for cabinet's bottom plate
Do szafy
o szerokości
[5 empty] | 800 |  |  |  |  | WZ-8186-50-01-000 | Комплект заглушек со щеточным кабельным вводом для шкафов серии SZE2 шириной 800 мм (комплект из 2 панелей).
[5 empty] | 1200/600 |  |  |  |  | WZ-8186-50-02-000 | Комплект заглушек со щеточным кабельным вводом для шкафов серии SZE2 шириной 1200 или 600 мм (комплект из 2 панелей).
[5 empty] | 1000 |  |  |  |  | WZ-8186-50-03-000 | Комплект заглушек со щеточным кабельным вводом для шкафов серии SZE2 шириной 1000 мм (комплект из 2 панелей).
Kit of sliding gland plates with foam for cabinet's bottom plate
For cabinet
width
[5 empty] | 800 |  |  |  |  | WZ-5716-13-05-000 | Комплект, состоящий из 4 раздвижных заглушек с губчатым уплотнителем и одной центральной заглушки. Два кабельных ввода с губчатым уплотнителем для шкафов серии SZE2 глубиной 800 мм, шириной 800 мм или 600 мм
[5 empty] | 1200/600 |  |  |  |  | WZ-5716-13-07-000 | Комплект, состоящий из 4 раздвижных заглушек с губчатым уплотнителем и одной центральной заглушки. Два кабельных ввода с губчатым уплотнителем для шкафов серии SZE2 глубиной 800 мм, шириной 1200 мм или 600 мм
[5 empty] | 1000 |  |  |  |  | WZ-5716-13-03-000 | Комплект, состоящий из 4 раздвижных заглушек с губчатым уплотнителем и одной центральной заглушки. Два кабельных ввода с губчатым уплотнителем для шкафов серии SZE2 глубиной 800 мм, шириной 1000 мм
Earthing and shielding
Earthing bar
For cabinet
width
[5 empty] | 1200 |  |  |  |  | WZ-6282-78-01-000 | не поставляем на территорию РФ /SZE3 |  | 11819.52
[5 empty] | 1000 |  |  |  |  | WZ-6282-78-02-000 | не поставляем на территорию РФ /SZE3 |  | 10933.06
[5 empty] | 800 |  |  |  |  | WZ-6282-78-03-000 | не поставляем на территорию РФ /SZE3 |  | 8864.64
[5 empty] | 600 |  |  |  |  | WZ-6282-78-04-000 | не поставляем на территорию РФ /SZE3 |  | 7682.69
Shielding bar
For cabinet
width
[5 empty] | 1200 |  |  |  |  | WZ-6282-79-01-000 | не поставляем на территорию РФ /SZE3 |  | 13296.96
[5 empty] | 1000 |  |  |  |  | WZ-6282-79-02-000 | не поставляем на территорию РФ /SZE3
[5 empty] | 800 |  |  |  |  | WZ-6282-79-03-000 | не поставляем на территорию РФ /SZE3 |  | 10046.59
[5 empty] | 600 |  |  |  |  | WZ-6282-79-04-000 | не поставляем на территорию РФ /SZE3 |  | 7978.18
Earthing cable set
[5 empty] | Set: 9 insulated strand, fixing accessories |  |  |  |  | WZ-1951-33-00-000 | Комплект медных кабелей заземления сечением 6мм2 для шкафов серии SZE2, с клеммами под винт М8 и крепежными элементами (комплект из 9 шт.) |  | 5909.76
Vertical earthing bar
[5 empty] | Vertical earthing bar, lenght 1650 mm |  |  |  |  | WZ-7580-11-00-000 | Шина заземления медная вертикальная для шкафов серии SZE2, размеры 1650 х 30 х 3 мм (крепится к 19" поворотной раме). В комплекте кронштейны и крепежные элементы.
Accessories for mounting electrical equipment
Electric meter box
[5 empty] | Installation method |  | Internal dimensions
[5 empty] | to the cabinet |  | height | width | depth
[5 empty] | On 19" mount. profiles or 19" swing frame |  | 402 | 440 | 150 | WZ-5716-38-01-011 | Щиток электросчетчика для шкафов серии SZE2, внешние размеры 444,5 х 482,6 х 150 (ВхШхГ), внутренние размеры 402 х 440 (ВхШ), монтаж на 19" монтажных профилях или 19" поворотной раме, цвет серый (RAL 7035). В комплекте крепежные элементы. |  | 16251.84
Voltage distribution panel
[5 empty] | Installation method |  | Internal dimensions
[5 empty] | to the cabinet |  | height | width | depth
[5 empty] | On 19" mount. profiles or 19" swing frame |  | 130 | 440 | 60 | WZ-PS3U-00-00-011 | Панель системы питания 19-дюймовая с DIN-рейкой, размеры 133х446х60, максимальное количество устанавливаемых модулей типа S (шириной 17,5 мм) составляет 22 шт., цвет серый (RAL 7035) | продублирована | 5850.58
Ventilating, cooling and heating
|  |  | Heater 230 V AC, 50-60 Hz, 200/400 W with fan | [6 empty] | WN-0316-09-00 | не поставляем на территорию РФ |  | 22457.09
|  |  | Thermostat normally closed | [6 empty] | WN-0201-01-00-000/A | Термостат нормально замкнутый, тип термостата размыкающий (KTO 1140) , с красным кольцом, с DIN- рейкой TS35/7,5, кабелем, держателями и клеммами | 0.37 | 6642.65
|  |  | Thermostatnormally open | [6 empty] | WN-0201-02-00-000/A | Термостат нормально разомкнутый, тип термостата замыкающий (KTS 1141), с синим кольцом, с DIN- рейкой TS35/7,5, кабелем, держателями и клеммами | 0.37 | 6642.65
Filter fans and exhaust filters
Air conditioner and heat exchanger
SWN wall-mounted cabinets
[5 empty] | height | width | depth
[5 empty] | 300 | 200 | 115 |  |  | WZ-SWN-302011-01-011 | Шкаф настенный электрический, серия SWN, 300х200х115(ВхШхГ), c монтажной панелью , с одной заглушкой, IP65, цвет серый (RAL 7035) | 4 | 15255
[6 empty] | 300 | 150 |  |  | WZ-SWN-303015-01-011 | Шкаф настенный электрический, серия SWN, 300х300х150 (ВхШхГ), c монтажной панелью, с одной заглушкой, IP65, цвет серый (RAL 7035) | 5 | 17855.42
[6 empty] | 400 | 210 |  |  | WZ-SWN-304021-01-011 | Шкаф настенный электрический, серия SWN, 300х400х210(ВхШхГ), c монтажной панелью, с одной заглушкой, IP65, цвет серый (RAL 7035) | 7.4 | 21755.74
[5 empty] | 400 | 300 | 210 |  |  | WZ-SWN-403021-01-011 | Шкаф настенный электрический, серия SWN, 400х300х210(ВхШхГ), c монтажной панелью, с одной заглушкой, IP65, цвет серый (RAL 7035) | 7.7 | 21755.74
[6 empty] | 400 | 210 |  |  | WZ-SWN-404021-01-011 | Шкаф настенный электрический, серия SWN, 400х400х210(ВхШхГ), c монтажной панелью, с одной заглушкой, IP65, цвет серый (RAL 7035) | 9.2 | 24442.78
[7 empty] | 300 |  |  | WZ-SWN-404030-01-011 | Шкаф настенный электрический, серия SWN, 400х400х300 (ВхШхГ), c монтажной панелью, с одной заглушкой, IP65, цвет серый (RAL 7035) | 10.6 | 26783.14
[6 empty] | 500 | 250 |  |  | WZ-SWN-405025-01-011 | Шкаф настенный электрический, серия SWN, 400х500х250 (ВхШхГ), c монтажной панелью, с двумя заглушками, IP65, цвет серый (RAL 7035) | 12.8 | 33094.66
[6 empty] | 600 | 250 |  |  | WZ-SWN-406025-01-011 | Шкаф настенный электрический, серия SWN, 400х600х250 (ВхШхГ), c монтажной панелью, с двумя заглушками, IP65, цвет серый (RAL 7035) | 11 | 33882.62
[5 empty] | 500 | 400 | 210 |  |  | WZ-SWN-504021-01-011 | Шкаф настенный электрический, серия SWN, 500х400х210 (ВхШхГ), c монтажной панелью, с одной заглушкой, IP65, цвет серый (RAL 7035) | 11.4 | 27996.41
[7 empty] | 300 |  |  | WZ-SWN-504030-01-011 | Шкаф настенный электрический, серия SWN, 500х400х300 (ВхШхГ), c монтажной панелью, с одной заглушкой, IP65, цвет серый (RAL 7035) | 18.9 | 29556.58
[6 empty] | 500 | 210 |  |  | WZ-SWN-505021-01-011 | Шкаф настенный электрический, серия SWN, 500х500х210 (ВхШхГ), c монтажной панелью, с одной заглушкой, IP65, цвет серый (RAL 7035) | 15.2 | 29903.47
[5 empty] | 600 | 400 | 250 |  |  | WZ-SWN-604025-01-011 | Шкаф настенный электрический, серия SWN, 600х400х250 (ВхШхГ), c монтажной панелью, с одной заглушкой, IP65, цвет серый (RAL 7035) | 14.2 | 31116.96
[6 empty] | 500 | 250 |  |  | WZ-SWN-605025-01-011 | Шкаф настенный электрический, серия SWN, 600х500х250 (ВхШхГ), c монтажной панелью, с двумя заглушками, IP65, цвет серый (RAL 7035) | 16.8 | 36246.53
[7 empty] | 300 |  |  | WZ-SWN-605030-01-011 | Шкаф настенный электрический, серия SWN, 600х500х300 (ВхШхГ), c монтажной панелью, с двумя заглушками, IP65, цвет серый (RAL 7035) | 17.7 | 35537.4
[6 empty] | 600 | 250 |  |  | WZ-SWN-606025-01-011 | Шкаф настенный электрический, серия SWN, 600х600х250 (ВхШхГ), c монтажной панелью, с двумя заглушками, IP65, цвет серый (RAL 7035) | 19 | 39004.42
[5 empty] | 800 | 600 | 250 |  |  | WZ-SWN-806025-01-011 | Шкаф настенный электрический, серия SWN, 800х600х250 (ВхШхГ), c монтажной панелью, с двумя заглушками, IP65, цвет серый (RAL 7035) | 29.2 | 43732.22
[7 empty] | 300 |  |  | WZ-SWN-806030-01-011 | Шкаф настенный электрический, серия SWN, 800х600х300 (ВхШхГ), c монтажной панелью, с двумя заглушками, IP65, цвет серый (RAL 7035) | 30.6 | 45418.54
[6 empty] | 800 | 300 |  |  | WZ-SWN-808030-01-011 | Шкаф настенный электрический, серия SWN, 800х800х250 (ВхШхГ), c монтажной панелью, с двумя заглушками, IP65, цвет серый (RAL 7035) | 39.6 | 57127.68
[5 empty] | 1000 | 600 | 250 |  |  | WZ-SWN-106025-01-011 | Шкаф настенный электрический, серия SWN, 1000х600х250 (ВхШхГ), c монтажной панелью, с двумя заглушками, IP65, цвет серый (RAL 7035) | 35.4 | 55551.74
[6 empty] | 800 | 300 |  |  | WZ-SWN-108030-01-011 | Шкаф настенный электрический, серия SWN, 1000х800х300 (ВхШхГ), c монтажной панелью, с двумя заглушками, IP65, цвет серый (RAL 7035) | 46.4 | 62013.17
SWN Inox wall-mounted cabinets
[5 empty] | height | width | depth
[5 empty] | 300 | 200 | 115 |  |  | WZ-SWN-302011-N1-000 | Шкаф электрический настенный, серия SWN Inox, 300х200х115мм (ВхШхГ), с монтажной панелью, с заглушкой, IP65, неокрашенный, из нержавеющей стали |  | 46518.19
[6 empty] | 300 | 150 |  |  | WZ-SWN-303015-N1-000 | Шкаф электрический настенный, серия SWN Inox, 300х300х150мм (ВхШхГ), с монтажной панелью, с заглушкой, IP65, неокрашенный, из нержавеющей стали |  | 55168.99
[6 empty] | 400 | 210 |  |  | WZ-SWN-304021-N1-000 | Шкаф электрический настенный, серия SWN Inox, 300х400х210мм (ВхШхГ), с монтажной панелью, с заглушкой, IP65, неокрашенный, из нержавеющей стали |  | 70917.12
[5 empty] | 400 | 300 | 210 |  |  | WZ-SWN-403021-N1-000 | Шкаф электрический настенный, серия SWN Inox, 400х300х210мм (ВхШхГ), с монтажной панелью, с заглушкой, IP65, неокрашенный, из нержавеющей стали |  | 68947.2
[6 empty] | 400 | 210 |  |  | WZ-SWN-404021-N1-000 | Шкаф электрический настенный, серия SWN Inox, 400х400х210мм (ВхШхГ), с монтажной панелью, с заглушкой, IP65, неокрашенный, из нержавеющей стали |  | 75644.93
[7 empty] | 300 |  |  | WZ-SWN-404030-N1-000 | Шкаф электрический настенный, серия SWN Inox, 400х400х300мм (ВхШхГ), с монтажной панелью, с заглушкой, IP65, неокрашенный, из нержавеющей стали |  | 94556.16
[6 empty] | 500 | 250 |  |  | WZ-SWN-405025-N1-000 | Шкаф электрический настенный, серия SWN Inox, 400х500х250мм (ВхШхГ), с монтажной панелью, с заглушкой, IP65, неокрашенный, из нержавеющей стали |  | 92220.34
[6 empty] | 600 | 250 |  |  | WZ-SWN-406025-N1-000 | Шкаф электрический настенный, серия SWN Inox, 400х600х250мм (ВхШхГ), с монтажной панелью, с заглушкой, IP65, неокрашенный, из нержавеющей стали |  | 98496
[5 empty] | 500 | 400 | 210 |  |  | WZ-SWN-504021-N1-000 | Шкаф электрический настенный, серия SWN Inox, 500х400х210мм (ВхШхГ), с монтажной панелью, с заглушкой, IP65, неокрашенный, из нержавеющей стали |  | 83524.61
[7 empty] | 300 |  |  | WZ-SWN-504030-N1-000 | Шкаф электрический настенный, серия SWN Inox, 500х400х250мм (ВхШхГ), с монтажной панелью, с заглушкой, IP65, неокрашенный, из нержавеющей стали |  | 104011.78
[6 empty] | 500 | 210 |  |  | WZ-SWN-505021-N1-000 | Шкаф электрический настенный, серия SWN Inox, 500х500х210мм (ВхШхГ), с монтажной панелью, с заглушкой, IP65, неокрашенный, из нержавеющей стали |  | 86676.48
[5 empty] | 600 | 400 | 250 |  |  | WZ-SWN-604025-N1-000 | Шкаф электрический настенный, серия SWN Inox, 600х400х250мм (ВхШхГ), с монтажной панелью, с заглушкой, IP65, неокрашенный, из нержавеющей стали |  | 96920.06
[6 empty] | 500 | 250 |  |  | WZ-SWN-605025-N1-000 | Шкаф электрический настенный, серия SWN Inox, 600х500х250мм (ВхШхГ), с монтажной панелью, с заглушкой, IP65, неокрашенный, из нержавеющей стали |  | 107163.65
[7 empty] | 300 |  |  | WZ-SWN-605030-N1-000 | Шкаф электрический настенный, серия SWN Inox, 600х500х300мм (ВхШхГ), с монтажной панелью, с заглушкой, IP65, неокрашенный, из нержавеющей стали |  | 111103.49
[6 empty] | 600 | 250 |  |  | WZ-SWN-606025-N1-000 | Шкаф электрический настенный, серия SWN Inox, 600х600х250мм (ВхШхГ), с монтажной панелью, с заглушкой, IP65, неокрашенный, из нержавеющей стали |  | 118195.2
[5 empty] | 800 | 600 | 250 |  |  | WZ-SWN-806025-N1-000 | Шкаф электрический настенный, серия SWN Inox, 800х600х250мм (ВхШхГ), с монтажной панелью, с заглушкой, IP65, неокрашенный, из нержавеющей стали |  | 138682.37
[7 empty] | 300 |  |  | WZ-SWN-806030-N1-000 | Шкаф электрический настенный, серия SWN Inox, 800х600х300мм (ВхШхГ), с монтажной панелью, с заглушкой, IP65, неокрашенный, из нержавеющей стали |  | 143410.18
[6 empty] | 800 | 300 |  |  | WZ-SWN-808030-N1-000 | Шкаф электрический настенный, серия SWN Inox, 800х800х300мм (ВхШхГ), с монтажной панелью, с заглушкой, IP65, неокрашенный, из нержавеющей стали |  | 169413.12
[5 empty] | 1000 | 600 | 250 |  |  | WZ-SWN-106025-N1-000 | Шкаф электрический настенный, серия SWN Inox, 800х600х300мм (ВхШхГ), с монтажной панелью, с заглушкой, IP65, неокрашенный, из нержавеющей стали |  | 156805.63
[6 empty] | 800 | 300 |  |  | WZ-SWN-108030-N1-000 | Шкаф электрический настенный, серия SWN Inox, 1000х800х300мм (ВхШхГ), с монтажной панелью, с заглушкой, IP65, неокрашенный, из нержавеющей стали |  | 193052.16
Accessories for SWN and SWN Inox cabinets
[5 empty] | Potential equalisation bar for SWN cabinets 200-400 mm wide |  |  |  |  | WZ-2285-10-01-000 | Шина экранирования для шкафа серии SWN шириной 200 - 400 мм, длина шины 130 мм. В комплекте 2 изоляционные втулки и крепежные элементы. | 0.18 | 5614.27
[5 empty] | Potential equalisation bar for SWN cabinets 500-800 mm wide |  |  |  |  | WZ-2285-10-02-000 | Шина экранирования для шкафа серии SWN шириной 500 - 800 мм, длина шины 230 мм. В комплекте 2 изоляционные втулки и крепежные элементы. | 0.28 | 6973.56
[5 empty] | Earthing set for SWN cabinet |  |  |  |  | WZ-2285-13-00-000 | Комплект заземления шкафа серии SWN, в комплекте 2 кабеля длиной 300 мм, дистанцирующие болты, гайки, шайбы и крепежные элементы. | 0.25 | 2068.42
[5 empty] | Set of wall brackets for SWN cabinet |  |  |  |  | WZ-2285-14-00-000 | Комплект скоб для навеса шкафа серии SWN (4 шт.) с крепежными элементами | 0.4 | 2954.88
Note on M1230: Автор: old WZ-1982-02-00-011